## 결과
반사율 극값 기반 두께 추정
Nb2O5 단층 두께와 Nb2O5/SiO2 적층의 SiO2 TMM 역산 두께를 13개 위치에서 계산합니다.
Nb2O5 (1L) | 값 |  | SiO2 TMM 역산 | 값
평균 (nm) | 104.6734 |  | 평균 (nm) | 96.2103
최소 (nm) | 94.3776 |  | 최소 (nm) | 94.3593
최대 (nm) | 113.7432 |  | 최대 (nm) | 99.1521
P-P (nm) | 19.3656 |  | P-P (nm) | 4.7928
± 균일도 | 9.25% |  | ± 균일도 | 2.491%
시료 | 위치(mm) | Nb 최소 λ | Nb 최대 λ | Nb 사용 λ | Nb n | Nb 두께(nm) | Nb 상태 | 2L 최소 λ | 2L 최대 λ | 2L 사용 λ | SiO2 n | 하부 Nb2O5(nm) | SiO2 TMM 두께(nm) | 2L 상태
1 | 50 | 470 | 600 | 470 | 2.3664 | 99.3065 | 완료 | 475 | 550 | 475 | 1.4708 | 10 | 95.3242 | 완료
2 | 150 | 500 | 430 | 500 | 2.3457 | 106.578 | 완료 | 495 | 430 | 495 | 1.4703 | 10 | 99.1521 | 완료
3 | 250 | 510 | 430 | 510 | 2.34 | 108.9762 | 완료 | 485 | 430 | 485 | 1.4705 | 10 | 97.244 | 완료
4 | 350 | 520 | 430 | 520 | 2.3347 | 111.3643 | 완료 | 480 | 430 | 480 | 1.4707 | 10 | 96.2868 | 완료
5 | 450 | 530 | 430 | 530 | 2.3298 | 113.7432 | 완료 | 480 | 430 | 480 | 1.4707 | 10 | 96.2868 | 완료
6 | 550 | 520 | 430 | 520 | 2.3347 | 111.3643 | 완료 | 480 | 430 | 480 | 1.4707 | 10 | 96.2868 | 완료
7 | 650 | 520 | 430 | 520 | 2.3347 | 111.3643 | 완료 | 480 | 430 | 480 | 1.4707 | 10 | 96.2868 | 완료
8 | 750 | 510 | 430 | 510 | 2.34 | 108.9762 | 완료 | 470 | 550 | 470 | 1.471 | 10 | 94.3593 | 완료
9 | 850 | 490 | 600 | 490 | 2.352 | 104.1676 | 완료 | 470 | 550 | 470 | 1.471 | 10 | 94.3593 | 완료
10 | 950 | 470 | 600 | 470 | 2.3664 | 99.3065 | 완료 | 480 | 430 | 480 | 1.4707 | 10 | 96.2868 | 완료
11 | 1050 | 460 | 600 | 460 | 2.3748 | 96.8519 | 완료 | 480 | 430 | 480 | 1.4707 | 10 | 96.2868 | 완료
12 | 1150 | 450 | 600 | 450 | 2.384 | 94.3776 | 완료 | 480 | 430 | 480 | 1.4707 | 10 | 96.2868 | 완료
13 | 1250 | 450 | 600 | 450 | 2.384 | 94.3776 | 완료 | 480 | 430 | 480 | 1.4707 | 10 | 96.2868 | 완료

## 설정
계산 설정
노란색 셀을 조정하면 13개 위치의 결과가 즉시 다시 계산됩니다.
계산 대상 | 광학 모델 | 극값 | 차수 p | 검색 시작(nm) | 검색 끝(nm) | 입사각 θ0(°)
Nb2O5 (1L) | air/Nb2O5/PET · 위상반전 1회 | 최소 | 1 | 430 | 600 | 0
SiO2 (2L) | air/SiO2/Nb2O5/PET · TMM 역산 | 최소 | 1 | 430 | 550 | 0
계산식
Nb2O5 | 최소 d=pλ/(2ncosθf), 최대 d=(2p-1)λ/(4ncosθf)
SiO2 (2L) | 하부 Nb2O5 두께와 PET를 포함한 TMM 반사율 최소 파장→SiO2 두께 역산(차수 p 미사용)
굴절각 | θf=asin(sinθ0/n). 기본 θ0=0°이며 필요 시 설정에서 변경
시료 | 위치(mm) | 하부 Nb2O5(nm) | 사용 방법
1 | 50 | 10 | 1. 각 입력 시트의 A:AT 노란색 영역에 CM-36dG 13개 행을 붙여넣습니다.
2 | 150 | 10 | 2. 설정 C16:C28에 2층 시료의 위치별 하부 Nb2O5 두께(8–15 nm)를 입력합니다.
3 | 250 | 10 | 3. 평탄부·경계값·잘못 선택된 극값은 AY열의 수동 파장으로 보정합니다.
4 | 350 | 10 | 4. 결과 시트에서 13개 위치의 파장, 굴절률, 두께와 균일도를 확인합니다.
5 | 450 | 10 | 5. 2층 SiO2는 TMM 계산이며 차수 p와 입사각 설정을 사용하지 않습니다.
6 | 550 | 10 | 노란색은 입력 셀입니다. 수식 셀은 직접 덮어쓰지 마세요.
7 | 650 | 10
8 | 750 | 10
9 | 850 | 10
10 | 950 | 10
11 | 1050 | 10
12 | 1150 | 10
13 | 1250 | 10
가정 및 한계
단층식 | 첨부 굴절률의 실수부 n만 사용한 광학 두께 기반 추정입니다.
2층 TMM | Air/SiO2/Nb2O5/PET 구조의 정상입사 TMM으로 계산한 최저 반사율 파장과 측정 파장이 일치하는 SiO2 두께를 역산합니다.
간섭 차수 | 한 개 극값만으로 차수 p를 고유하게 정할 수 없습니다. 알려진 목표 두께 또는 공정 조건과 함께 선택하십시오.
측정 각도 | 기본값은 정상입사 0°입니다. CM-36dG d:8의 8°는 관찰각이므로 입사각으로 자동 적용하지 않았습니다.
극값 처리 | 설정한 검색 구간의 전역 최소/최대를 사용하며, 동일한 극값이 여러 파장에 있으면 그 파장의 평균을 사용합니다. 원본 분해능은 10 nm입니다.
데이터 가정 | TMM은 굴절률 실수부 n, 정상입사, 투명·비흡수 막, 반무한 PET를 가정합니다. PET 후면 반사와 k는 포함하지 않습니다.

## Nb2O5 입력
Nb2O5 (1L) 반사율 입력
CM-36dG 원본 13개 행(A:AT)을 노란색 영역에 붙여넣으면 극값과 두께가 자동 계산됩니다.
시료 | Data Name | L*(D65) | a*(D65) | b*(D65) | Y(D65) | Group Traits | 360 | 370 | 380 | 390 | 400 | 410 | 420 | 430 | 440 | 450 | 460 | 470 | 480 | 490 | 500 | 510 | 520 | 530 | 540 | 550 | 560 | 570 | 580 | 590 | 600 | 610 | 620 | 630 | 640 | 650 | 660 | 670 | 680 | 690 | 700 | 710 | 720 | 730 | 740 | 최소 R(%) | 최소 λ(nm) | 최대 R(%) | 최대 λ(nm) | 수동 λ(nm) | 사용 λ(nm) | 굴절률 n | cosθf | Nb2O5 추정 두께(nm) | 상태 | 360 | 370 | 380 | 390 | 400 | 410 | 420 | 430 | 440 | 450 | 460 | 470 | 480 | 490 | 500 | 510 | 520 | 530 | 540 | 550 | 560 | 570 | 580 | 590 | 600 | 610 | 620 | 630 | 640 | 650 | 660 | 670 | 680 | 690 | 700 | 710 | 720 | 730 | 740
1 | Nb2O5 균일도_01 | 49.66 | 9.32 | 9.15 | 18.14 | SCI | 36.64 | 33.94 | 30.67 | 27.27 | 23.93 | 20.79 | 18.06 | 15.96 | 14.28 | 13.24 | 12.54 | 12.34 | 12.48 | 12.85 | 13.51 | 14.22 | 15.1 | 15.99 | 16.97 | 17.9 | 18.86 | 19.78 | 20.64 | 21.49 | 22.28 | 23.02 | 23.73 | 24.33 | 24.97 | 25.46 | 26 | 26.47 | 26.86 | 27.24 | 27.6 | 27.91 | 28.11 | 28.44 | 28.64 | 12.34 | 470 | 22.28 | 600 |  | 470 | 2.3664 | 1 | 99.3065 | 완료 | [7 empty] | 15.96 | 14.28 | 13.24 | 12.54 | 12.34 | 12.48 | 12.85 | 13.51 | 14.22 | 15.1 | 15.99 | 16.97 | 17.9 | 18.86 | 19.78 | 20.64 | 21.49 | 22.28
2 | Nb2O5 균일도_02 | 46.46 | 13.28 | -3.63 | 15.61 | SCI | 36.62 | 36.53 | 34.91 | 32.6 | 29.85 | 26.9 | 23.96 | 21.23 | 18.7 | 16.81 | 15.03 | 13.78 | 12.94 | 12.46 | 12.32 | 12.39 | 12.73 | 13.24 | 13.9 | 14.61 | 15.44 | 16.3 | 17.16 | 18 | 18.86 | 19.69 | 20.5 | 21.21 | 21.97 | 22.63 | 23.28 | 23.85 | 24.45 | 24.96 | 25.44 | 25.89 | 26.19 | 26.64 | 27.02 | 12.32 | 500 | 21.23 | 430 |  | 500 | 2.3457 | 1 | 106.578 | 완료 | [7 empty] | 21.23 | 18.7 | 16.81 | 15.03 | 13.78 | 12.94 | 12.46 | 12.32 | 12.39 | 12.73 | 13.24 | 13.9 | 14.61 | 15.44 | 16.3 | 17.16 | 18 | 18.86
3 | Nb2O5 균일도_03 | 45.35 | 14.16 | -9.52 | 14.79 | SCI | 35.1 | 36.37 | 35.66 | 34.11 | 31.87 | 29.2 | 26.48 | 23.82 | 21.13 | 18.94 | 16.85 | 15.29 | 13.95 | 13.1 | 12.52 | 12.24 | 12.27 | 12.5 | 12.93 | 13.46 | 14.13 | 14.88 | 15.67 | 16.47 | 17.32 | 18.14 | 18.94 | 19.69 | 20.47 | 21.17 | 21.89 | 22.5 | 23.09 | 23.7 | 24.24 | 24.75 | 25.14 | 25.63 | 26.04 | 12.24 | 510 | 23.82 | 430 |  | 510 | 2.34 | 1 | 108.9762 | 완료 | [7 empty] | 23.82 | 21.13 | 18.94 | 16.85 | 15.29 | 13.95 | 13.1 | 12.52 | 12.24 | 12.27 | 12.5 | 12.93 | 13.46 | 14.13 | 14.88 | 15.67 | 16.47 | 17.32
4 | Nb2O5 균일도_04 | 44.81 | 14.26 | -13.04 | 14.41 | SCI | 33.68 | 35.85 | 35.82 | 34.78 | 32.93 | 30.54 | 28.02 | 25.4 | 22.68 | 20.46 | 18.21 | 16.44 | 14.85 | 13.74 | 12.92 | 12.4 | 12.19 | 12.24 | 12.5 | 12.89 | 13.43 | 14.08 | 14.8 | 15.55 | 16.35 | 17.14 | 17.96 | 18.69 | 19.49 | 20.19 | 20.93 | 21.59 | 22.22 | 22.8 | 23.4 | 23.94 | 24.36 | 24.89 | 25.29 | 12.19 | 520 | 25.4 | 430 |  | 520 | 2.3347 | 1 | 111.3643 | 완료 | [7 empty] | 25.4 | 22.68 | 20.46 | 18.21 | 16.44 | 14.85 | 13.74 | 12.92 | 12.4 | 12.19 | 12.24 | 12.5 | 12.89 | 13.43 | 14.08 | 14.8 | 15.55 | 16.35
5 | Nb2O5 균일도_05 | 44.67 | 14.13 | -14.66 | 14.3 | SCI | 32.87 | 35.49 | 35.83 | 35.04 | 33.4 | 31.17 | 28.74 | 26.23 | 23.53 | 21.25 | 18.95 | 17.1 | 15.43 | 14.2 | 13.23 | 12.61 | 12.28 | 12.22 | 12.38 | 12.68 | 13.16 | 13.76 | 14.43 | 15.16 | 15.93 | 16.72 | 17.51 | 18.24 | 19.06 | 19.76 | 20.49 | 21.16 | 21.8 | 22.43 | 23 | 23.55 | 23.97 | 24.55 | 25.02 | 12.22 | 530 | 26.23 | 430 |  | 530 | 2.3298 | 1 | 113.7432 | 완료 | [7 empty] | 26.23 | 23.53 | 21.25 | 18.95 | 17.1 | 15.43 | 14.2 | 13.23 | 12.61 | 12.28 | 12.22 | 12.38 | 12.68 | 13.16 | 13.76 | 14.43 | 15.16 | 15.93
6 | Nb2O5 균일도_06 | 44.77 | 14.18 | -13.36 | 14.37 | SCI | 33.37 | 35.66 | 35.74 | 34.73 | 32.97 | 30.64 | 28.05 | 25.53 | 22.85 | 20.62 | 18.34 | 16.55 | 14.94 | 13.87 | 12.99 | 12.46 | 12.22 | 12.24 | 12.45 | 12.83 | 13.37 | 14.01 | 14.71 | 15.46 | 16.24 | 17.04 | 17.81 | 18.58 | 19.36 | 20.07 | 20.8 | 21.44 | 22.08 | 22.68 | 23.24 | 23.79 | 24.21 | 24.72 | 25.21 | 12.22 | 520 | 25.53 | 430 |  | 520 | 2.3347 | 1 | 111.3643 | 완료 | [7 empty] | 25.53 | 22.85 | 20.62 | 18.34 | 16.55 | 14.94 | 13.87 | 12.99 | 12.46 | 12.22 | 12.24 | 12.45 | 12.83 | 13.37 | 14.01 | 14.71 | 15.46 | 16.24
7 | Nb2O5 균일도_07 | 45.07 | 14.16 | -10.45 | 14.59 | SCI | 34.57 | 36.08 | 35.58 | 34.14 | 32.04 | 29.44 | 26.72 | 24.12 | 21.43 | 19.17 | 17.13 | 15.48 | 14.08 | 13.19 | 12.53 | 12.22 | 12.16 | 12.34 | 12.72 | 13.21 | 13.87 | 14.59 | 15.35 | 16.14 | 16.95 | 17.74 | 18.55 | 19.29 | 20.08 | 20.76 | 21.48 | 22.14 | 22.72 | 23.3 | 23.79 | 24.29 | 24.71 | 25.21 | 25.63 | 12.16 | 520 | 24.12 | 430 |  | 520 | 2.3347 | 1 | 111.3643 | 완료 | [7 empty] | 24.12 | 21.43 | 19.17 | 17.13 | 15.48 | 14.08 | 13.19 | 12.53 | 12.22 | 12.16 | 12.34 | 12.72 | 13.21 | 13.87 | 14.59 | 15.35 | 16.14 | 16.95
8 | Nb2O5 균일도_08 | 45.53 | 13.76 | -6.68 | 14.92 | SCI | 35.47 | 36.06 | 34.92 | 33.03 | 30.57 | 27.75 | 24.93 | 22.28 | 19.6 | 17.58 | 15.72 | 14.29 | 13.16 | 12.54 | 12.14 | 12.07 | 12.24 | 12.61 | 13.17 | 13.78 | 14.52 | 15.32 | 16.12 | 16.95 | 17.78 | 18.6 | 19.38 | 20.11 | 20.86 | 21.52 | 22.18 | 22.76 | 23.35 | 23.91 | 24.39 | 24.87 | 25.21 | 25.67 | 26.05 | 12.07 | 510 | 22.28 | 430 |  | 510 | 2.34 | 1 | 108.9762 | 완료 | [7 empty] | 22.28 | 19.6 | 17.58 | 15.72 | 14.29 | 13.16 | 12.54 | 12.14 | 12.07 | 12.24 | 12.61 | 13.17 | 13.78 | 14.52 | 15.32 | 16.12 | 16.95 | 17.78
9 | Nb2O5 균일도_09 | 47.06 | 12.07 | 1.03 | 16.06 | SCI | 36.63 | 35.56 | 33.28 | 30.58 | 27.58 | 24.45 | 21.48 | 18.93 | 16.66 | 14.97 | 13.58 | 12.71 | 12.18 | 12.06 | 12.21 | 12.55 | 13.09 | 13.77 | 14.57 | 15.37 | 16.24 | 17.14 | 17.99 | 18.83 | 19.68 | 20.48 | 21.22 | 21.88 | 22.61 | 23.19 | 23.8 | 24.3 | 24.79 | 25.3 | 25.69 | 26.12 | 26.38 | 26.74 | 27.05 | 12.06 | 490 | 19.68 | 600 |  | 490 | 2.352 | 1 | 104.1676 | 완료 | [7 empty] | 18.93 | 16.66 | 14.97 | 13.58 | 12.71 | 12.18 | 12.06 | 12.21 | 12.55 | 13.09 | 13.77 | 14.57 | 15.37 | 16.24 | 17.14 | 17.99 | 18.83 | 19.68
10 | Nb2O5 균일도_10 | 48.88 | 9.64 | 8.15 | 17.49 | SCI | 36.28 | 33.83 | 30.67 | 27.36 | 24.07 | 20.92 | 18.14 | 15.98 | 14.23 | 13.12 | 12.35 | 12.06 | 12.1 | 12.42 | 13.02 | 13.68 | 14.48 | 15.38 | 16.32 | 17.21 | 18.14 | 19.04 | 19.89 | 20.72 | 21.52 | 22.25 | 22.94 | 23.54 | 24.17 | 24.68 | 25.19 | 25.63 | 26.04 | 26.46 | 26.82 | 27.09 | 27.29 | 27.65 | 27.85 | 12.06 | 470 | 21.52 | 600 |  | 470 | 2.3664 | 1 | 99.3065 | 완료 | [7 empty] | 15.98 | 14.23 | 13.12 | 12.35 | 12.06 | 12.1 | 12.42 | 13.02 | 13.68 | 14.48 | 15.38 | 16.32 | 17.21 | 18.14 | 19.04 | 19.89 | 20.72 | 21.52
11 | Nb2O5 균일도_11 | 50.47 | 7.55 | 12.81 | 18.81 | SCI | 35.26 | 31.8 | 28.14 | 24.55 | 21.22 | 18.28 | 15.84 | 14.12 | 12.92 | 12.29 | 12.04 | 12.17 | 12.64 | 13.26 | 14.13 | 14.97 | 15.94 | 16.89 | 17.89 | 18.81 | 19.75 | 20.62 | 21.45 | 22.22 | 22.94 | 23.63 | 24.25 | 24.79 | 25.35 | 25.79 | 26.22 | 26.59 | 26.97 | 27.31 | 27.58 | 27.82 | 27.98 | 28.22 | 28.38 | 12.04 | 460 | 22.94 | 600 |  | 460 | 2.3748 | 1 | 96.8519 | 완료 | [7 empty] | 14.12 | 12.92 | 12.29 | 12.04 | 12.17 | 12.64 | 13.26 | 14.13 | 14.97 | 15.94 | 16.89 | 17.89 | 18.81 | 19.75 | 20.62 | 21.45 | 22.22 | 22.94
12 | Nb2O5 균일도_12 | 51.53 | 6.19 | 15.36 | 19.73 | SCI | 34.06 | 30.1 | 26.14 | 22.5 | 19.27 | 16.56 | 14.47 | 13.11 | 12.28 | 12 | 12.1 | 12.5 | 13.21 | 14 | 14.99 | 15.96 | 16.97 | 17.96 | 18.98 | 19.88 | 20.81 | 21.65 | 22.45 | 23.19 | 23.88 | 24.51 | 25.09 | 25.57 | 26.08 | 26.5 | 26.86 | 27.18 | 27.58 | 27.85 | 28.07 | 28.24 | 28.39 | 28.64 | 28.73 | 12 | 450 | 23.88 | 600 |  | 450 | 2.384 | 1 | 94.3776 | 완료 | [7 empty] | 13.11 | 12.28 | 12 | 12.1 | 12.5 | 13.21 | 14 | 14.99 | 15.96 | 16.97 | 17.96 | 18.98 | 19.88 | 20.81 | 21.65 | 22.45 | 23.19 | 23.88
13 | Nb2O5 균일도_13 | 52.24 | 5.53 | 16.49 | 20.36 | SCI | 33.64 | 29.39 | 25.3 | 21.61 | 18.44 | 15.86 | 13.94 | 12.76 | 12.15 | 12.04 | 12.28 | 12.85 | 13.65 | 14.53 | 15.6 | 16.58 | 17.64 | 18.67 | 19.68 | 20.59 | 21.51 | 22.34 | 23.11 | 23.84 | 24.5 | 25.12 | 25.68 | 26.13 | 26.63 | 26.99 | 27.4 | 27.72 | 27.96 | 28.3 | 28.47 | 28.68 | 28.78 | 28.96 | 29.07 | 12.04 | 450 | 24.5 | 600 |  | 450 | 2.384 | 1 | 94.3776 | 완료 | [7 empty] | 12.76 | 12.15 | 12.04 | 12.28 | 12.85 | 13.65 | 14.53 | 15.6 | 16.58 | 17.64 | 18.67 | 19.68 | 20.59 | 21.51 | 22.34 | 23.11 | 23.84 | 24.5
참고: 원본의 13-1 재측정 행은 13개 본 위치 결과에서 제외했습니다.

## 2층 입력
Nb2O5 (1L) / SiO2 (2L) 반사율 입력
CM-36dG 원본 13개 행(A:AT)을 노란색 영역에 붙여넣으면 극값과 두께가 자동 계산됩니다.
시료 | Data Name | L*(D65) | a*(D65) | b*(D65) | Y(D65) | Group Traits | 360 | 370 | 380 | 390 | 400 | 410 | 420 | 430 | 440 | 450 | 460 | 470 | 480 | 490 | 500 | 510 | 520 | 530 | 540 | 550 | 560 | 570 | 580 | 590 | 600 | 610 | 620 | 630 | 640 | 650 | 660 | 670 | 680 | 690 | 700 | 710 | 720 | 730 | 740 | 최소 R(%) | 최소 λ(nm) | 최대 R(%) | 최대 λ(nm) | 수동 λ(nm) | 사용 λ(nm) | SiO2 n | 하부 Nb2O5(nm) | SiO2 TMM 두께(nm) | 상태 | 360 | 370 | 380 | 390 | 400 | 410 | 420 | 430 | 440 | 450 | 460 | 470 | 480 | 490 | 500 | 510 | 520 | 530 | 540 | 550 | 560 | 570 | 580 | 590 | 600 | 610 | 620 | 630 | 640 | 650 | 660 | 670 | 680 | 690 | 700 | 710 | 720 | 730 | 740
1 | SiO2 균일도_01 | 32.45 | 4.74 | 3.36 | 7.29 | SCI | 17.07 | 14.45 | 12.51 | 10.86 | 9.53 | 8.45 | 7.56 | 6.94 | 6.51 | 6.21 | 6.03 | 5.95 | 5.95 | 6.06 | 6.19 | 6.32 | 6.51 | 6.72 | 6.95 | 7.16 | 7.4 | 7.64 | 7.87 | 8.09 | 8.33 | 8.57 | 8.74 | 8.94 | 9.17 | 9.31 | 9.53 | 9.66 | 9.84 | 10.03 | 10.17 | 10.3 | 10.37 | 10.52 | 10.65 | 5.95 | 475 | 7.16 | 550 |  | 475 | 1.4708 | 10 | 95.3242 | 완료 | [7 empty] | 6.94 | 6.51 | 6.21 | 6.03 | 5.95 | 5.95 | 6.06 | 6.19 | 6.32 | 6.51 | 6.72 | 6.95 | 7.16
2 | SiO2 균일도_02 | 31.57 | 5.99 | -1.01 | 6.9 | SCI | 20.72 | 17.82 | 15.52 | 13.51 | 11.83 | 10.36 | 9.14 | 8.2 | 7.46 | 6.91 | 6.5 | 6.21 | 6.05 | 6.01 | 6.01 | 6.06 | 6.16 | 6.3 | 6.49 | 6.66 | 6.86 | 7.09 | 7.32 | 7.52 | 7.76 | 8 | 8.2 | 8.39 | 8.62 | 8.81 | 9.02 | 9.18 | 9.38 | 9.56 | 9.73 | 9.88 | 10 | 10.17 | 10.29 | 6.01 | 495 | 8.2 | 430 |  | 495 | 1.4703 | 10 | 99.1521 | 완료 | [7 empty] | 8.2 | 7.46 | 6.91 | 6.5 | 6.21 | 6.05 | 6.01 | 6.01 | 6.06 | 6.16 | 6.3 | 6.49 | 6.66
3 | SiO2 균일도_03 | 31.88 | 5.8 | -0.34 | 7.03 | SCI | 20.47 | 17.58 | 15.29 | 13.3 | 11.64 | 10.19 | 8.99 | 8.08 | 7.39 | 6.88 | 6.48 | 6.25 | 6.08 | 6.08 | 6.1 | 6.16 | 6.29 | 6.44 | 6.63 | 6.82 | 7.03 | 7.26 | 7.48 | 7.69 | 7.94 | 8.17 | 8.34 | 8.56 | 8.8 | 8.95 | 9.19 | 9.33 | 9.52 | 9.7 | 9.88 | 10.04 | 10.12 | 10.26 | 10.42 | 6.08 | 485 | 8.08 | 430 |  | 485 | 1.4705 | 10 | 97.244 | 완료 | [7 empty] | 8.08 | 7.39 | 6.88 | 6.48 | 6.25 | 6.08 | 6.08 | 6.1 | 6.16 | 6.29 | 6.44 | 6.63 | 6.82
4 | SiO2 균일도_04 | 32.18 | 5.51 | 0.58 | 7.17 | SCI | 19.83 | 16.94 | 14.72 | 12.8 | 11.2 | 9.84 | 8.72 | 7.87 | 7.23 | 6.79 | 6.44 | 6.22 | 6.13 | 6.14 | 6.18 | 6.26 | 6.41 | 6.58 | 6.78 | 6.98 | 7.19 | 7.43 | 7.65 | 7.87 | 8.1 | 8.35 | 8.52 | 8.72 | 8.96 | 9.12 | 9.34 | 9.48 | 9.67 | 9.84 | 10 | 10.17 | 10.26 | 10.39 | 10.55 | 6.13 | 480 | 7.87 | 430 |  | 480 | 1.4707 | 10 | 96.2868 | 완료 | [7 empty] | 7.87 | 7.23 | 6.79 | 6.44 | 6.22 | 6.13 | 6.14 | 6.18 | 6.26 | 6.41 | 6.58 | 6.78 | 6.98
5 | SiO2 균일도_05 | 32.32 | 5.46 | 0.73 | 7.23 | SCI | 19.9 | 17.02 | 14.77 | 12.83 | 11.24 | 9.86 | 8.73 | 7.88 | 7.24 | 6.81 | 6.44 | 6.26 | 6.16 | 6.17 | 6.23 | 6.32 | 6.46 | 6.64 | 6.85 | 7.05 | 7.26 | 7.49 | 7.72 | 7.93 | 8.18 | 8.41 | 8.59 | 8.8 | 9.03 | 9.19 | 9.41 | 9.55 | 9.76 | 9.92 | 10.08 | 10.23 | 10.31 | 10.48 | 10.63 | 6.16 | 480 | 7.88 | 430 |  | 480 | 1.4707 | 10 | 96.2868 | 완료 | [7 empty] | 7.88 | 7.24 | 6.81 | 6.44 | 6.26 | 6.16 | 6.17 | 6.23 | 6.32 | 6.46 | 6.64 | 6.85 | 7.05
6 | SiO2 균일도_06 | 32.33 | 5.34 | 0.69 | 7.23 | SCI | 19.55 | 16.73 | 14.57 | 12.68 | 11.12 | 9.79 | 8.68 | 7.88 | 7.27 | 6.82 | 6.48 | 6.3 | 6.2 | 6.22 | 6.26 | 6.35 | 6.49 | 6.66 | 6.86 | 7.05 | 7.27 | 7.5 | 7.72 | 7.92 | 8.17 | 8.39 | 8.56 | 8.78 | 8.99 | 9.16 | 9.37 | 9.51 | 9.69 | 9.86 | 10.02 | 10.17 | 10.25 | 10.4 | 10.52 | 6.2 | 480 | 7.88 | 430 |  | 480 | 1.4707 | 10 | 96.2868 | 완료 | [7 empty] | 7.88 | 7.27 | 6.82 | 6.48 | 6.3 | 6.2 | 6.22 | 6.26 | 6.35 | 6.49 | 6.66 | 6.86 | 7.05
7 | SiO2 균일도_07 | 32.77 | 4.85 | 2.22 | 7.43 | SCI | 18.33 | 15.61 | 13.55 | 11.79 | 10.36 | 9.18 | 8.2 | 7.47 | 6.98 | 6.62 | 6.39 | 6.26 | 6.23 | 6.3 | 6.39 | 6.52 | 6.67 | 6.86 | 7.09 | 7.29 | 7.5 | 7.75 | 7.97 | 8.18 | 8.42 | 8.64 | 8.84 | 9 | 9.24 | 9.39 | 9.59 | 9.71 | 9.91 | 10.06 | 10.22 | 10.36 | 10.43 | 10.56 | 10.72 | 6.23 | 480 | 7.47 | 430 |  | 480 | 1.4707 | 10 | 96.2868 | 완료 | [7 empty] | 7.47 | 6.98 | 6.62 | 6.39 | 6.26 | 6.23 | 6.3 | 6.39 | 6.52 | 6.67 | 6.86 | 7.09 | 7.29
8 | SiO2 균일도_08 | 33.18 | 4.31 | 4.14 | 7.62 | SCI | 16.57 | 14.03 | 12.14 | 10.57 | 9.32 | 8.3 | 7.5 | 6.94 | 6.56 | 6.34 | 6.19 | 6.16 | 6.21 | 6.34 | 6.48 | 6.65 | 6.85 | 7.06 | 7.31 | 7.51 | 7.77 | 8 | 8.23 | 8.44 | 8.69 | 8.91 | 9.08 | 9.27 | 9.46 | 9.64 | 9.82 | 9.93 | 10.12 | 10.27 | 10.42 | 10.54 | 10.62 | 10.76 | 10.89 | 6.16 | 470 | 7.51 | 550 |  | 470 | 1.471 | 10 | 94.3593 | 완료 | [7 empty] | 6.94 | 6.56 | 6.34 | 6.19 | 6.16 | 6.21 | 6.34 | 6.48 | 6.65 | 6.85 | 7.06 | 7.31 | 7.51
9 | SiO2 균일도_09 | 32.94 | 4.25 | 3.7 | 7.51 | SCI | 16.33 | 13.88 | 12.08 | 10.53 | 9.3 | 8.32 | 7.52 | 6.96 | 6.59 | 6.34 | 6.21 | 6.15 | 6.19 | 6.29 | 6.44 | 6.58 | 6.76 | 6.97 | 7.21 | 7.41 | 7.64 | 7.87 | 8.08 | 8.29 | 8.51 | 8.74 | 8.91 | 9.08 | 9.29 | 9.44 | 9.63 | 9.75 | 9.92 | 10.08 | 10.22 | 10.34 | 10.42 | 10.56 | 10.65 | 6.15 | 470 | 7.41 | 550 |  | 470 | 1.471 | 10 | 94.3593 | 완료 | [7 empty] | 6.96 | 6.59 | 6.34 | 6.21 | 6.15 | 6.19 | 6.29 | 6.44 | 6.58 | 6.76 | 6.97 | 7.21 | 7.41
10 | SiO2 균일도_10 | 32.39 | 4.63 | 1.69 | 7.26 | SCI | 17.49 | 14.98 | 13.1 | 11.46 | 10.14 | 9.04 | 8.11 | 7.43 | 6.96 | 6.62 | 6.37 | 6.24 | 6.2 | 6.24 | 6.32 | 6.42 | 6.56 | 6.74 | 6.93 | 7.12 | 7.32 | 7.54 | 7.74 | 7.93 | 8.15 | 8.35 | 8.53 | 8.71 | 8.91 | 9.06 | 9.25 | 9.37 | 9.54 | 9.7 | 9.84 | 9.97 | 10.06 | 10.2 | 10.31 | 6.2 | 480 | 7.43 | 430 |  | 480 | 1.4707 | 10 | 96.2868 | 완료 | [7 empty] | 7.43 | 6.96 | 6.62 | 6.37 | 6.24 | 6.2 | 6.24 | 6.32 | 6.42 | 6.56 | 6.74 | 6.93 | 7.12
11 | SiO2 균일도_11 | 32.3 | 4.65 | 1 | 7.22 | SCI | 17.68 | 15.24 | 13.35 | 11.72 | 10.4 | 9.26 | 8.32 | 7.62 | 7.13 | 6.75 | 6.5 | 6.34 | 6.25 | 6.3 | 6.35 | 6.44 | 6.55 | 6.71 | 6.89 | 7.06 | 7.26 | 7.46 | 7.66 | 7.83 | 8.05 | 8.25 | 8.43 | 8.59 | 8.8 | 8.93 | 9.13 | 9.26 | 9.43 | 9.6 | 9.72 | 9.86 | 9.94 | 10.07 | 10.18 | 6.25 | 480 | 7.62 | 430 |  | 480 | 1.4707 | 10 | 96.2868 | 완료 | [7 empty] | 7.62 | 7.13 | 6.75 | 6.5 | 6.34 | 6.25 | 6.3 | 6.35 | 6.44 | 6.55 | 6.71 | 6.89 | 7.06
12 | SiO2 균일도_12 | 32.27 | 4.48 | 0.89 | 7.21 | SCI | 17.21 | 14.9 | 13.11 | 11.54 | 10.28 | 9.21 | 8.29 | 7.62 | 7.14 | 6.79 | 6.52 | 6.38 | 6.29 | 6.34 | 6.38 | 6.46 | 6.56 | 6.72 | 6.9 | 7.05 | 7.23 | 7.44 | 7.62 | 7.8 | 8.01 | 8.19 | 8.36 | 8.52 | 8.72 | 8.87 | 9.05 | 9.16 | 9.32 | 9.49 | 9.62 | 9.77 | 9.84 | 9.99 | 10.1 | 6.29 | 480 | 7.62 | 430 |  | 480 | 1.4707 | 10 | 96.2868 | 완료 | [7 empty] | 7.62 | 7.14 | 6.79 | 6.52 | 6.38 | 6.29 | 6.34 | 6.38 | 6.46 | 6.56 | 6.72 | 6.9 | 7.05
13 | SiO2 균일도_13 | 32.24 | 4.34 | 1.1 | 7.19 | SCI | 16.74 | 14.45 | 12.76 | 11.25 | 10.03 | 9.02 | 8.14 | 7.53 | 7.05 | 6.73 | 6.47 | 6.35 | 6.28 | 6.32 | 6.38 | 6.44 | 6.58 | 6.72 | 6.88 | 7.05 | 7.22 | 7.43 | 7.61 | 7.77 | 7.99 | 8.18 | 8.33 | 8.48 | 8.7 | 8.82 | 8.99 | 9.11 | 9.27 | 9.44 | 9.58 | 9.69 | 9.76 | 9.89 | 10.02 | 6.28 | 480 | 7.53 | 430 |  | 480 | 1.4707 | 10 | 96.2868 | 완료 | [7 empty] | 7.53 | 7.05 | 6.73 | 6.47 | 6.35 | 6.28 | 6.32 | 6.38 | 6.44 | 6.58 | 6.72 | 6.88 | 7.05
참고: 원본의 13-1 재측정 행은 13개 본 위치 결과에서 제외했습니다.

## 굴절률
파장별 굴절률
출처: 굴절률.xlsx (PET_TOYOBO, Nb2O5, SiO2 시트). 파장 단위는 문맥상 nm로 표기했습니다.
파장(nm) | PET_TOYOBO n | Nb2O5 n | SiO2 n
360 | 1.8806 | 2.5669 | 1.4768
370 | 1.8705 | 2.5271 | 1.476
380 | 1.862 | 2.4968 | 1.4753
390 | 1.8547 | 2.4723 | 1.4747
400 | 1.8484 | 2.4518 | 1.4741
410 | 1.8429 | 2.4343 | 1.4735
420 | 1.838 | 2.4193 | 1.473
430 | 1.8337 | 2.4061 | 1.4726
440 | 1.8299 | 2.3944 | 1.4721
450 | 1.8264 | 2.384 | 1.4717
460 | 1.8233 | 2.3748 | 1.4714
470 | 1.8205 | 2.3664 | 1.471
480 | 1.8179 | 2.3588 | 1.4707
490 | 1.8156 | 2.352 | 1.4704
500 | 1.8134 | 2.3457 | 1.4701
510 | 1.8114 | 2.34 | 1.4698
520 | 1.8096 | 2.3347 | 1.4696
530 | 1.8079 | 2.3298 | 1.4694
540 | 1.8063 | 2.3253 | 1.4691
550 | 1.8049 | 2.3211 | 1.4689
560 | 1.8035 | 2.3173 | 1.4687
570 | 1.8022 | 2.3136 | 1.4686
580 | 1.801 | 2.3103 | 1.4684
590 | 1.7999 | 2.3071 | 1.4682
600 | 1.7989 | 2.3042 | 1.4681
610 | 1.7979 | 2.3014 | 1.4679
620 | 1.797 | 2.2988 | 1.4678
630 | 1.7961 | 2.2963 | 1.4676
640 | 1.7953 | 2.294 | 1.4675
650 | 1.7945 | 2.2918 | 1.4674
660 | 1.7938 | 2.2898 | 1.4672
670 | 1.7931 | 2.2878 | 1.4671
680 | 1.7924 | 2.286 | 1.467
690 | 1.7918 | 2.2842 | 1.4669
700 | 1.7912 | 2.2826 | 1.4668
710 | 1.7907 | 2.281 | 1.4667
720 | 1.7901 | 2.2795 | 1.4667
730 | 1.7896 | 2.278 | 1.4666
740 | 1.7891 | 2.2767 | 1.4665
10 nm 격자 사이 파장은 인접 두 값의 선형 보간을 사용하며 360–740 nm 밖은 계산하지 않습니다.

## TMM 계산표
2층 SiO2 TMM 역산 보정표
Air/SiO2/Nb2O5/PET, 정상입사, k=0. 각 파장이 반사율 최소가 되는 SiO2 두께(nm)입니다.
최저 파장(nm) | 8 | 9 | 10 | 11 | 12 | 13 | 14 | 15
360 | 71.8853 | 71.4247 | 70.7738 | 69.9792 | 69.0778 | 68.0991 | 67.0674 | 66.0035
360.1 | 71.9063 | 71.4466 | 70.7965 | 70.0025 | 69.1017 | 68.1235 | 67.0921 | 66.0285
360.2 | 71.9297 | 71.471 | 70.8217 | 70.0285 | 69.1283 | 68.1505 | 67.1196 | 66.0562
360.3 | 71.9531 | 71.4954 | 70.8469 | 70.0545 | 69.1549 | 68.1776 | 67.1471 | 66.0839
360.4 | 71.9765 | 71.5197 | 70.8722 | 70.0805 | 69.1815 | 68.2047 | 67.1745 | 66.1117
360.5 | 71.9999 | 71.5441 | 70.8974 | 70.1064 | 69.2081 | 68.2318 | 67.202 | 66.1394
360.6 | 72.0233 | 71.5684 | 70.9226 | 70.1324 | 69.2347 | 68.2589 | 67.2295 | 66.1671
360.7 | 72.0466 | 71.5928 | 70.9478 | 70.1584 | 69.2613 | 68.286 | 67.257 | 66.1949
360.8 | 72.07 | 71.6172 | 70.9731 | 70.1844 | 69.2879 | 68.3131 | 67.2845 | 66.2226
360.9 | 72.0934 | 71.6415 | 70.9983 | 70.2103 | 69.3145 | 68.3403 | 67.312 | 66.2504
361 | 72.1168 | 71.6659 | 71.0235 | 70.2363 | 69.3411 | 68.3674 | 67.3395 | 66.2781
361.1 | 72.1401 | 71.6903 | 71.0488 | 70.2623 | 69.3677 | 68.3945 | 67.367 | 66.3059
361.2 | 72.1635 | 71.7146 | 71.074 | 70.2883 | 69.3943 | 68.4216 | 67.3945 | 66.3337
361.3 | 72.1869 | 71.739 | 71.0992 | 70.3142 | 69.4209 | 68.4487 | 67.422 | 66.3614
361.4 | 72.2103 | 71.7633 | 71.1245 | 70.3402 | 69.4475 | 68.4758 | 67.4495 | 66.3892
361.5 | 72.2336 | 71.7877 | 71.1497 | 70.3662 | 69.4741 | 68.5029 | 67.477 | 66.417
361.6 | 72.257 | 71.8121 | 71.1749 | 70.3922 | 69.5007 | 68.5301 | 67.5045 | 66.4448
361.7 | 72.2804 | 71.8364 | 71.2001 | 70.4181 | 69.5273 | 68.5572 | 67.532 | 66.4726
361.8 | 72.3037 | 71.8608 | 71.2254 | 70.4441 | 69.5539 | 68.5843 | 67.5596 | 66.5003
361.9 | 72.3271 | 71.8851 | 71.2506 | 70.4701 | 69.5805 | 68.6114 | 67.5871 | 66.5281
362 | 72.3505 | 71.9095 | 71.2758 | 70.4961 | 69.6072 | 68.6386 | 67.6146 | 66.5559
362.1 | 72.3738 | 71.9338 | 71.3011 | 70.5221 | 69.6338 | 68.6657 | 67.6421 | 66.5837
362.2 | 72.3972 | 71.9582 | 71.3263 | 70.5481 | 69.6604 | 68.6928 | 67.6697 | 66.6115
362.3 | 72.4205 | 71.9826 | 71.3515 | 70.574 | 69.687 | 68.72 | 67.6972 | 66.6394
362.4 | 72.4439 | 72.0069 | 71.3767 | 70.6 | 69.7136 | 68.7471 | 67.7247 | 66.6672
362.5 | 72.4673 | 72.0313 | 71.402 | 70.626 | 69.7403 | 68.7743 | 67.7523 | 66.695
362.6 | 72.4906 | 72.0556 | 71.4272 | 70.652 | 69.7669 | 68.8014 | 67.7798 | 66.7228
362.7 | 72.514 | 72.08 | 71.4524 | 70.678 | 69.7935 | 68.8285 | 67.8074 | 66.7506
362.8 | 72.5373 | 72.1043 | 71.4777 | 70.704 | 69.8201 | 68.8557 | 67.8349 | 66.7785
362.9 | 72.5607 | 72.1287 | 71.5029 | 70.7299 | 69.8467 | 68.8828 | 67.8625 | 66.8063
363 | 72.584 | 72.153 | 71.5281 | 70.7559 | 69.8734 | 68.91 | 67.89 | 66.8342
363.1 | 72.6074 | 72.1774 | 71.5533 | 70.7819 | 69.9 | 68.9372 | 67.9176 | 66.862
363.2 | 72.6307 | 72.2017 | 71.5786 | 70.8079 | 69.9266 | 68.9643 | 67.9452 | 66.8898
363.3 | 72.6541 | 72.226 | 71.6038 | 70.8339 | 69.9533 | 68.9915 | 67.9727 | 66.9177
363.4 | 72.6774 | 72.2504 | 71.629 | 70.8599 | 69.9799 | 69.0186 | 68.0003 | 66.9456
363.5 | 72.7008 | 72.2747 | 71.6542 | 70.8859 | 70.0065 | 69.0458 | 68.0279 | 66.9734
363.6 | 72.7241 | 72.2991 | 71.6795 | 70.9119 | 70.0332 | 69.073 | 68.0555 | 67.0013
363.7 | 72.7475 | 72.3234 | 71.7047 | 70.9379 | 70.0598 | 69.1001 | 68.083 | 67.0292
363.8 | 72.7708 | 72.3478 | 71.7299 | 70.9638 | 70.0864 | 69.1273 | 68.1106 | 67.057
363.9 | 72.7941 | 72.3721 | 71.7551 | 70.9898 | 70.1131 | 69.1545 | 68.1382 | 67.0849
364 | 72.8175 | 72.3965 | 71.7804 | 71.0158 | 70.1397 | 69.1816 | 68.1658 | 67.1128
364.1 | 72.8408 | 72.4208 | 71.8056 | 71.0418 | 70.1664 | 69.2088 | 68.1934 | 67.1407
364.2 | 72.8642 | 72.4451 | 71.8308 | 71.0678 | 70.193 | 69.236 | 68.221 | 67.1686
364.3 | 72.8875 | 72.4695 | 71.8561 | 71.0938 | 70.2196 | 69.2632 | 68.2486 | 67.1965
364.4 | 72.9108 | 72.4938 | 71.8813 | 71.1198 | 70.2463 | 69.2903 | 68.2762 | 67.2244
364.5 | 72.9342 | 72.5181 | 71.9065 | 71.1458 | 70.2729 | 69.3175 | 68.3038 | 67.2523
364.6 | 72.9575 | 72.5425 | 71.9317 | 71.1718 | 70.2996 | 69.3447 | 68.3314 | 67.2802
364.7 | 72.9808 | 72.5668 | 71.9569 | 71.1978 | 70.3262 | 69.3719 | 68.359 | 67.3081
364.8 | 73.0042 | 72.5912 | 71.9822 | 71.2238 | 70.3529 | 69.3991 | 68.3866 | 67.336
364.9 | 73.0275 | 72.6155 | 72.0074 | 71.2498 | 70.3795 | 69.4263 | 68.4142 | 67.3639
365 | 73.0508 | 72.6398 | 72.0326 | 71.2758 | 70.4062 | 69.4535 | 68.4418 | 67.3918
365.1 | 73.0741 | 72.6642 | 72.0578 | 71.3018 | 70.4328 | 69.4807 | 68.4695 | 67.4198
365.2 | 73.0975 | 72.6885 | 72.0831 | 71.3278 | 70.4595 | 69.5079 | 68.4971 | 67.4477
365.3 | 73.1208 | 72.7128 | 72.1083 | 71.3538 | 70.4862 | 69.5351 | 68.5247 | 67.4756
365.4 | 73.1441 | 72.7372 | 72.1335 | 71.3798 | 70.5128 | 69.5623 | 68.5524 | 67.5036
365.5 | 73.1674 | 72.7615 | 72.1587 | 71.4058 | 70.5395 | 69.5895 | 68.58 | 67.5315
365.6 | 73.1908 | 72.7858 | 72.184 | 71.4318 | 70.5661 | 69.6167 | 68.6076 | 67.5595
365.7 | 73.2141 | 72.8101 | 72.2092 | 71.4578 | 70.5928 | 69.6439 | 68.6353 | 67.5874
365.8 | 73.2374 | 72.8345 | 72.2344 | 71.4838 | 70.6195 | 69.6711 | 68.6629 | 67.6154
365.9 | 73.2607 | 72.8588 | 72.2596 | 71.5098 | 70.6461 | 69.6983 | 68.6905 | 67.6433
366 | 73.284 | 72.8831 | 72.2849 | 71.5358 | 70.6728 | 69.7255 | 68.7182 | 67.6713
366.1 | 73.3074 | 72.9075 | 72.3101 | 71.5618 | 70.6994 | 69.7527 | 68.7458 | 67.6993
366.2 | 73.3307 | 72.9318 | 72.3353 | 71.5878 | 70.7261 | 69.78 | 68.7735 | 67.7272
366.3 | 73.354 | 72.9561 | 72.3605 | 71.6138 | 70.7528 | 69.8072 | 68.8012 | 67.7552
366.4 | 73.3773 | 72.9804 | 72.3857 | 71.6398 | 70.7794 | 69.8344 | 68.8288 | 67.7832
366.5 | 73.4006 | 73.0048 | 72.411 | 71.6658 | 70.8061 | 69.8616 | 68.8565 | 67.8112
366.6 | 73.4239 | 73.0291 | 72.4362 | 71.6918 | 70.8328 | 69.8888 | 68.8841 | 67.8392
366.7 | 73.4472 | 73.0534 | 72.4614 | 71.7178 | 70.8595 | 69.9161 | 68.9118 | 67.8672
366.8 | 73.4705 | 73.0777 | 72.4866 | 71.7438 | 70.8861 | 69.9433 | 68.9395 | 67.8952
366.9 | 73.4938 | 73.102 | 72.5118 | 71.7698 | 70.9128 | 69.9705 | 68.9672 | 67.9232
367 | 73.5171 | 73.1264 | 72.5371 | 71.7958 | 70.9395 | 69.9978 | 68.9948 | 67.9512
367.1 | 73.5404 | 73.1507 | 72.5623 | 71.8218 | 70.9662 | 70.025 | 69.0225 | 67.9792
367.2 | 73.5637 | 73.175 | 72.5875 | 71.8478 | 70.9928 | 70.0522 | 69.0502 | 68.0072
367.3 | 73.587 | 73.1993 | 72.6127 | 71.8738 | 71.0195 | 70.0795 | 69.0779 | 68.0352
367.4 | 73.6103 | 73.2236 | 72.6379 | 71.8998 | 71.0462 | 70.1067 | 69.1056 | 68.0632
367.5 | 73.6336 | 73.2479 | 72.6632 | 71.9258 | 71.0729 | 70.134 | 69.1333 | 68.0912
367.6 | 73.6569 | 73.2723 | 72.6884 | 71.9518 | 71.0996 | 70.1612 | 69.161 | 68.1193
367.7 | 73.6802 | 73.2966 | 72.7136 | 71.9778 | 71.1262 | 70.1885 | 69.1887 | 68.1473
367.8 | 73.7035 | 73.3209 | 72.7388 | 72.0038 | 71.1529 | 70.2157 | 69.2164 | 68.1753
367.9 | 73.7268 | 73.3452 | 72.764 | 72.0299 | 71.1796 | 70.243 | 69.2441 | 68.2034
368 | 73.7501 | 73.3695 | 72.7893 | 72.0559 | 71.2063 | 70.2702 | 69.2718 | 68.2314
368.1 | 73.7734 | 73.3938 | 72.8145 | 72.0819 | 71.233 | 70.2975 | 69.2995 | 68.2595
368.2 | 73.7967 | 73.4181 | 72.8397 | 72.1079 | 71.2597 | 70.3247 | 69.3272 | 68.2875
368.3 | 73.82 | 73.4424 | 72.8649 | 72.1339 | 71.2864 | 70.352 | 69.3549 | 68.3156
368.4 | 73.8433 | 73.4667 | 72.8901 | 72.1599 | 71.3131 | 70.3792 | 69.3826 | 68.3436
368.5 | 73.8666 | 73.4911 | 72.9153 | 72.1859 | 71.3398 | 70.4065 | 69.4103 | 68.3717
368.6 | 73.8899 | 73.5154 | 72.9406 | 72.2119 | 71.3665 | 70.4338 | 69.4381 | 68.3998
368.7 | 73.9131 | 73.5397 | 72.9658 | 72.2379 | 71.3932 | 70.461 | 69.4658 | 68.4278
368.8 | 73.9364 | 73.564 | 72.991 | 72.264 | 71.4198 | 70.4883 | 69.4935 | 68.4559
368.9 | 73.9597 | 73.5883 | 73.0162 | 72.29 | 71.4465 | 70.5156 | 69.5213 | 68.484
369 | 73.983 | 73.6126 | 73.0414 | 72.316 | 71.4732 | 70.5428 | 69.549 | 68.5121
369.1 | 74.0063 | 73.6369 | 73.0666 | 72.342 | 71.4999 | 70.5701 | 69.5767 | 68.5401
369.2 | 74.0295 | 73.6612 | 73.0919 | 72.368 | 71.5266 | 70.5974 | 69.6045 | 68.5682
369.3 | 74.0528 | 73.6855 | 73.1171 | 72.394 | 71.5533 | 70.6247 | 69.6322 | 68.5963
369.4 | 74.0761 | 73.7098 | 73.1423 | 72.42 | 71.58 | 70.6519 | 69.66 | 68.6244
369.5 | 74.0994 | 73.7341 | 73.1675 | 72.4461 | 71.6068 | 70.6792 | 69.6877 | 68.6525
369.6 | 74.1227 | 73.7584 | 73.1927 | 72.4721 | 71.6335 | 70.7065 | 69.7155 | 68.6806
369.7 | 74.1459 | 73.7827 | 73.2179 | 72.4981 | 71.6602 | 70.7338 | 69.7432 | 68.7087
369.8 | 74.1692 | 73.807 | 73.2431 | 72.5241 | 71.6869 | 70.7611 | 69.771 | 68.7368
369.9 | 74.1925 | 73.8313 | 73.2684 | 72.5501 | 71.7136 | 70.7884 | 69.7987 | 68.765
370 | 74.1534 | 73.8576 | 73.3665 | 72.7254 | 71.971 | 71.1327 | 70.2348 | 69.2975
370.1 | 74.1144 | 73.8826 | 73.4611 | 72.8943 | 72.2177 | 71.4605 | 70.6463 | 69.7948
370.2 | 74.1365 | 73.9055 | 73.4847 | 72.9185 | 72.2424 | 71.4856 | 70.6717 | 69.8205
370.3 | 74.1586 | 73.9284 | 73.5083 | 72.9427 | 72.2671 | 71.5107 | 70.6972 | 69.8462
370.4 | 74.1806 | 73.9513 | 73.5319 | 72.9669 | 72.2919 | 71.5359 | 70.7226 | 69.8718
370.5 | 74.2027 | 73.9741 | 73.5555 | 72.9911 | 72.3166 | 71.561 | 70.7481 | 69.8975
370.6 | 74.2248 | 73.997 | 73.5791 | 73.0153 | 72.3413 | 71.5861 | 70.7735 | 69.9232
370.7 | 74.2469 | 74.0199 | 73.6027 | 73.0395 | 72.366 | 71.6113 | 70.799 | 69.9489
370.8 | 74.2689 | 74.0428 | 73.6263 | 73.0637 | 72.3907 | 71.6364 | 70.8244 | 69.9745
370.9 | 74.291 | 74.0656 | 73.6499 | 73.0879 | 72.4154 | 71.6615 | 70.8499 | 70.0002
371 | 74.3131 | 74.0885 | 73.6735 | 73.1121 | 72.4402 | 71.6867 | 70.8753 | 70.0259
371.1 | 74.3352 | 74.1114 | 73.697 | 73.1363 | 72.4649 | 71.7118 | 70.9008 | 70.0516
371.2 | 74.3572 | 74.1343 | 73.7206 | 73.1605 | 72.4896 | 71.7369 | 70.9263 | 70.0773
371.3 | 74.3793 | 74.1571 | 73.7442 | 73.1847 | 72.5143 | 71.7621 | 70.9517 | 70.103
371.4 | 74.4014 | 74.18 | 73.7678 | 73.2089 | 72.539 | 71.7872 | 70.9772 | 70.1287
371.5 | 74.4234 | 74.2029 | 73.7914 | 73.2331 | 72.5637 | 71.8124 | 71.0026 | 70.1544
371.6 | 74.4455 | 74.2257 | 73.815 | 73.2573 | 72.5885 | 71.8375 | 71.0281 | 70.1801
371.7 | 74.4675 | 74.2486 | 73.8385 | 73.2815 | 72.6132 | 71.8626 | 71.0536 | 70.2058
371.8 | 74.4896 | 74.2715 | 73.8621 | 73.3057 | 72.6379 | 71.8878 | 71.079 | 70.2315
371.9 | 74.5117 | 74.2943 | 73.8857 | 73.3299 | 72.6626 | 71.9129 | 71.1045 | 70.2572
372 | 74.5337 | 74.3172 | 73.9093 | 73.3541 | 72.6873 | 71.9381 | 71.13 | 70.2829
372.1 | 74.5558 | 74.3401 | 73.9329 | 73.3783 | 72.7121 | 71.9632 | 71.1555 | 70.3086
372.2 | 74.5778 | 74.3629 | 73.9565 | 73.4025 | 72.7368 | 71.9884 | 71.1809 | 70.3343
372.3 | 74.5999 | 74.3858 | 73.98 | 73.4267 | 72.7615 | 72.0135 | 71.2064 | 70.36
372.4 | 74.6219 | 74.4087 | 74.0036 | 73.4509 | 72.7862 | 72.0386 | 71.2319 | 70.3857
372.5 | 74.644 | 74.4315 | 74.0272 | 73.4751 | 72.8109 | 72.0638 | 71.2574 | 70.4114
372.6 | 74.6661 | 74.4544 | 74.0508 | 73.4993 | 72.8357 | 72.0889 | 71.2829 | 70.4372
372.7 | 74.6881 | 74.4773 | 74.0743 | 73.5235 | 72.8604 | 72.1141 | 71.3083 | 70.4629
372.8 | 74.7102 | 74.5001 | 74.0979 | 73.5477 | 72.8851 | 72.1392 | 71.3338 | 70.4886
372.9 | 74.7322 | 74.523 | 74.1215 | 73.5719 | 72.9098 | 72.1644 | 71.3593 | 70.5143
373 | 74.7543 | 74.5458 | 74.1451 | 73.5961 | 72.9346 | 72.1895 | 71.3848 | 70.54
373.1 | 74.7763 | 74.5687 | 74.1687 | 73.6203 | 72.9593 | 72.2147 | 71.4103 | 70.5658
373.2 | 74.7983 | 74.5915 | 74.1922 | 73.6445 | 72.984 | 72.2399 | 71.4358 | 70.5915
373.3 | 74.8204 | 74.6144 | 74.2158 | 73.6687 | 73.0087 | 72.265 | 71.4613 | 70.6172
373.4 | 74.8424 | 74.6373 | 74.2394 | 73.6929 | 73.0334 | 72.2902 | 71.4867 | 70.643
373.5 | 74.8645 | 74.6601 | 74.263 | 73.7171 | 73.0582 | 72.3153 | 71.5122 | 70.6687
373.6 | 74.8865 | 74.683 | 74.2865 | 73.7413 | 73.0829 | 72.3405 | 71.5377 | 70.6945
373.7 | 74.9086 | 74.7058 | 74.3101 | 73.7654 | 73.1076 | 72.3656 | 71.5632 | 70.7202
373.8 | 74.9306 | 74.7287 | 74.3337 | 73.7896 | 73.1323 | 72.3908 | 71.5887 | 70.7459
373.9 | 74.9526 | 74.7515 | 74.3572 | 73.8138 | 73.1571 | 72.4159 | 71.6142 | 70.7717
374 | 74.9747 | 74.7744 | 74.3808 | 73.838 | 73.1818 | 72.4411 | 71.6397 | 70.7974
374.1 | 74.9967 | 74.7972 | 74.4044 | 73.8622 | 73.2065 | 72.4663 | 71.6652 | 70.8232
374.2 | 75.0187 | 74.8201 | 74.4279 | 73.8864 | 73.2313 | 72.4914 | 71.6907 | 70.8489
374.3 | 75.0408 | 74.8429 | 74.4515 | 73.9106 | 73.256 | 72.5166 | 71.7162 | 70.8747
374.4 | 75.0628 | 74.8657 | 74.4751 | 73.9348 | 73.2807 | 72.5418 | 71.7417 | 70.9004
374.5 | 75.0848 | 74.8886 | 74.4987 | 73.959 | 73.3054 | 72.5669 | 71.7672 | 70.9262
374.6 | 75.1069 | 74.9114 | 74.5222 | 73.9832 | 73.3302 | 72.5921 | 71.7928 | 70.9519
374.7 | 75.1289 | 74.9343 | 74.5458 | 74.0074 | 73.3549 | 72.6173 | 71.8183 | 70.9777
374.8 | 75.1509 | 74.9571 | 74.5694 | 74.0316 | 73.3796 | 72.6424 | 71.8438 | 71.0035
374.9 | 75.173 | 74.98 | 74.5929 | 74.0558 | 73.4043 | 72.6676 | 71.8693 | 71.0292
375 | 75.195 | 75.0028 | 74.6165 | 74.08 | 73.4291 | 72.6928 | 71.8948 | 71.055
375.1 | 75.217 | 75.0256 | 74.64 | 74.1042 | 73.4538 | 72.7179 | 71.9203 | 71.0808
375.2 | 75.239 | 75.0485 | 74.6636 | 74.1284 | 73.4785 | 72.7431 | 71.9458 | 71.1065
375.3 | 75.2611 | 75.0713 | 74.6872 | 74.1526 | 73.5033 | 72.7683 | 71.9713 | 71.1323
375.4 | 75.2831 | 75.0941 | 74.7107 | 74.1768 | 73.528 | 72.7934 | 71.9969 | 71.1581
375.5 | 75.3051 | 75.117 | 74.7343 | 74.201 | 73.5527 | 72.8186 | 72.0224 | 71.1839
375.6 | 75.3271 | 75.1398 | 74.7579 | 74.2252 | 73.5775 | 72.8438 | 72.0479 | 71.2096
375.7 | 75.3491 | 75.1627 | 74.7814 | 74.2494 | 73.6022 | 72.8689 | 72.0734 | 71.2354
375.8 | 75.3712 | 75.1855 | 74.805 | 74.2735 | 73.6269 | 72.8941 | 72.099 | 71.2612
375.9 | 75.3932 | 75.2083 | 74.8285 | 74.2977 | 73.6516 | 72.9193 | 72.1245 | 71.287
376 | 75.4152 | 75.2311 | 74.8521 | 74.3219 | 73.6764 | 72.9445 | 72.15 | 71.3128
376.1 | 75.4372 | 75.254 | 74.8757 | 74.3461 | 73.7011 | 72.9696 | 72.1755 | 71.3386
376.2 | 75.4592 | 75.2768 | 74.8992 | 74.3703 | 73.7258 | 72.9948 | 72.2011 | 71.3644
376.3 | 75.4812 | 75.2996 | 74.9228 | 74.3945 | 73.7506 | 73.02 | 72.2266 | 71.3901
376.4 | 75.5032 | 75.3225 | 74.9463 | 74.4187 | 73.7753 | 73.0452 | 72.2521 | 71.4159
376.5 | 75.5253 | 75.3453 | 74.9699 | 74.4429 | 73.8 | 73.0704 | 72.2777 | 71.4417
376.6 | 75.5473 | 75.3681 | 74.9934 | 74.4671 | 73.8248 | 73.0955 | 72.3032 | 71.4675
376.7 | 75.5693 | 75.3909 | 75.017 | 74.4913 | 73.8495 | 73.1207 | 72.3287 | 71.4933
376.8 | 75.5913 | 75.4138 | 75.0406 | 74.5155 | 73.8742 | 73.1459 | 72.3543 | 71.5191
376.9 | 75.6133 | 75.4366 | 75.0641 | 74.5397 | 73.899 | 73.1711 | 72.3798 | 71.5449
377 | 75.6353 | 75.4594 | 75.0877 | 74.5638 | 73.9237 | 73.1963 | 72.4053 | 71.5707
377.1 | 75.6573 | 75.4822 | 75.1112 | 74.588 | 73.9484 | 73.2215 | 72.4309 | 71.5965
377.2 | 75.6793 | 75.5051 | 75.1348 | 74.6122 | 73.9732 | 73.2466 | 72.4564 | 71.6224
377.3 | 75.7013 | 75.5279 | 75.1583 | 74.6364 | 73.9979 | 73.2718 | 72.482 | 71.6482
377.4 | 75.7233 | 75.5507 | 75.1819 | 74.6606 | 74.0226 | 73.297 | 72.5075 | 71.674
377.5 | 75.7453 | 75.5735 | 75.2054 | 74.6848 | 74.0474 | 73.3222 | 72.5331 | 71.6998
377.6 | 75.7673 | 75.5963 | 75.229 | 74.709 | 74.0721 | 73.3474 | 72.5586 | 71.7256
377.7 | 75.7893 | 75.6191 | 75.2525 | 74.7332 | 74.0968 | 73.3726 | 72.5842 | 71.7514
377.8 | 75.8113 | 75.642 | 75.2761 | 74.7574 | 74.1216 | 73.3978 | 72.6097 | 71.7773
377.9 | 75.8333 | 75.6648 | 75.2996 | 74.7816 | 74.1463 | 73.4229 | 72.6353 | 71.8031
378 | 75.8553 | 75.6876 | 75.3232 | 74.8057 | 74.1711 | 73.4481 | 72.6608 | 71.8289
378.1 | 75.8773 | 75.7104 | 75.3467 | 74.8299 | 74.1958 | 73.4733 | 72.6864 | 71.8547
378.2 | 75.8993 | 75.7332 | 75.3703 | 74.8541 | 74.2205 | 73.4985 | 72.7119 | 71.8806
378.3 | 75.9213 | 75.756 | 75.3938 | 74.8783 | 74.2453 | 73.5237 | 72.7375 | 71.9064
378.4 | 75.9432 | 75.7788 | 75.4173 | 74.9025 | 74.27 | 73.5489 | 72.763 | 71.9322
378.5 | 75.9652 | 75.8016 | 75.4409 | 74.9267 | 74.2947 | 73.5741 | 72.7886 | 71.958
378.6 | 75.9872 | 75.8245 | 75.4644 | 74.9509 | 74.3195 | 73.5993 | 72.8142 | 71.9839
378.7 | 76.0092 | 75.8473 | 75.488 | 74.9751 | 74.3442 | 73.6245 | 72.8397 | 72.0097
378.8 | 76.0312 | 75.8701 | 75.5115 | 74.9992 | 74.3689 | 73.6497 | 72.8653 | 72.0356
378.9 | 76.0532 | 75.8929 | 75.5351 | 75.0234 | 74.3937 | 73.6749 | 72.8909 | 72.0614
379 | 76.0752 | 75.9157 | 75.5586 | 75.0476 | 74.4184 | 73.7001 | 72.9164 | 72.0872
379.1 | 76.0971 | 75.9385 | 75.5821 | 75.0718 | 74.4432 | 73.7253 | 72.942 | 72.1131
379.2 | 76.1191 | 75.9613 | 75.6057 | 75.096 | 74.4679 | 73.7505 | 72.9676 | 72.1389
379.3 | 76.1411 | 75.9841 | 75.6292 | 75.1202 | 74.4926 | 73.7757 | 72.9931 | 72.1648
379.4 | 76.1631 | 76.0069 | 75.6528 | 75.1444 | 74.5174 | 73.8009 | 73.0187 | 72.1906
379.5 | 76.1851 | 76.0297 | 75.6763 | 75.1686 | 74.5421 | 73.8261 | 73.0443 | 72.2165
379.6 | 76.207 | 76.0525 | 75.6998 | 75.1927 | 74.5669 | 73.8513 | 73.0698 | 72.2423
379.7 | 76.229 | 76.0753 | 75.7234 | 75.2169 | 74.5916 | 73.8765 | 73.0954 | 72.2682
379.8 | 76.251 | 76.0981 | 75.7469 | 75.2411 | 74.6163 | 73.9017 | 73.121 | 72.2941
379.9 | 76.273 | 76.1209 | 75.7705 | 75.2653 | 74.6411 | 73.9269 | 73.1466 | 72.3199
380 | 76.2361 | 76.1195 | 75.8074 | 75.3427 | 74.7606 | 74.0898 | 73.3538 | 72.5721
380.1 | 76.1991 | 76.1176 | 75.8434 | 75.4187 | 74.878 | 74.2494 | 73.5563 | 72.8178
380.2 | 76.2204 | 76.1396 | 75.8661 | 75.442 | 74.9017 | 74.2736 | 73.5808 | 72.8425
380.3 | 76.2418 | 76.1617 | 75.8888 | 75.4652 | 74.9254 | 74.2977 | 73.6053 | 72.8672
380.4 | 76.2631 | 76.1837 | 75.9115 | 75.4885 | 74.9492 | 74.3219 | 73.6297 | 72.8919
380.5 | 76.2844 | 76.2058 | 75.9342 | 75.5117 | 74.9729 | 74.346 | 73.6542 | 72.9166
380.6 | 76.3058 | 76.2278 | 75.9569 | 75.535 | 74.9967 | 74.3702 | 73.6786 | 72.9413
380.7 | 76.3271 | 76.2499 | 75.9796 | 75.5583 | 75.0204 | 74.3943 | 73.7031 | 72.966
380.8 | 76.3484 | 76.2719 | 76.0023 | 75.5815 | 75.0441 | 74.4184 | 73.7276 | 72.9907
380.9 | 76.3698 | 76.294 | 76.025 | 75.6048 | 75.0679 | 74.4426 | 73.752 | 73.0154
381 | 76.3911 | 76.316 | 76.0477 | 75.628 | 75.0916 | 74.4667 | 73.7765 | 73.0401
381.1 | 76.4124 | 76.3381 | 76.0704 | 75.6513 | 75.1154 | 74.4909 | 73.8009 | 73.0648
381.2 | 76.4338 | 76.3601 | 76.0931 | 75.6746 | 75.1391 | 74.515 | 73.8254 | 73.0895
381.3 | 76.4551 | 76.3822 | 76.1158 | 75.6978 | 75.1629 | 74.5391 | 73.8499 | 73.1142
381.4 | 76.4764 | 76.4042 | 76.1385 | 75.7211 | 75.1866 | 74.5633 | 73.8743 | 73.1389
381.5 | 76.4977 | 76.4263 | 76.1612 | 75.7443 | 75.2103 | 74.5874 | 73.8988 | 73.1636
381.6 | 76.5191 | 76.4483 | 76.1839 | 75.7676 | 75.2341 | 74.6116 | 73.9233 | 73.1883
381.7 | 76.5404 | 76.4704 | 76.2065 | 75.7909 | 75.2578 | 74.6357 | 73.9477 | 73.213
381.8 | 76.5617 | 76.4924 | 76.2292 | 75.8141 | 75.2816 | 74.6599 | 73.9722 | 73.2378
381.9 | 76.583 | 76.5144 | 76.2519 | 75.8374 | 75.3053 | 74.684 | 73.9967 | 73.2625
382 | 76.6043 | 76.5365 | 76.2746 | 75.8606 | 75.329 | 74.7081 | 74.0211 | 73.2872
382.1 | 76.6257 | 76.5585 | 76.2973 | 75.8839 | 75.3528 | 74.7323 | 74.0456 | 73.3119
382.2 | 76.647 | 76.5806 | 76.32 | 75.9071 | 75.3765 | 74.7564 | 74.0701 | 73.3366
382.3 | 76.6683 | 76.6026 | 76.3427 | 75.9304 | 75.4003 | 74.7806 | 74.0945 | 73.3613
382.4 | 76.6896 | 76.6246 | 76.3654 | 75.9536 | 75.424 | 74.8047 | 74.119 | 73.3861
382.5 | 76.7109 | 76.6467 | 76.388 | 75.9769 | 75.4477 | 74.8289 | 74.1435 | 73.4108
382.6 | 76.7322 | 76.6687 | 76.4107 | 76.0001 | 75.4715 | 74.853 | 74.168 | 73.4355
382.7 | 76.7536 | 76.6907 | 76.4334 | 76.0234 | 75.4952 | 74.8772 | 74.1924 | 73.4602
382.8 | 76.7749 | 76.7128 | 76.4561 | 76.0466 | 75.5189 | 74.9013 | 74.2169 | 73.4849
382.9 | 76.7962 | 76.7348 | 76.4788 | 76.0699 | 75.5427 | 74.9254 | 74.2414 | 73.5097
383 | 76.8175 | 76.7568 | 76.5014 | 76.0931 | 75.5664 | 74.9496 | 74.2658 | 73.5344
383.1 | 76.8388 | 76.7789 | 76.5241 | 76.1164 | 75.5902 | 74.9737 | 74.2903 | 73.5591
383.2 | 76.8601 | 76.8009 | 76.5468 | 76.1396 | 75.6139 | 74.9979 | 74.3148 | 73.5838
383.3 | 76.8814 | 76.8229 | 76.5695 | 76.1629 | 75.6376 | 75.022 | 74.3393 | 73.6086
383.4 | 76.9027 | 76.8449 | 76.5922 | 76.1861 | 75.6614 | 75.0462 | 74.3637 | 73.6333
383.5 | 76.924 | 76.867 | 76.6148 | 76.2094 | 75.6851 | 75.0703 | 74.3882 | 73.658
383.6 | 76.9453 | 76.889 | 76.6375 | 76.2326 | 75.7088 | 75.0945 | 74.4127 | 73.6828
383.7 | 76.9666 | 76.911 | 76.6602 | 76.2559 | 75.7326 | 75.1186 | 74.4372 | 73.7075
383.8 | 76.9879 | 76.933 | 76.6829 | 76.2791 | 75.7563 | 75.1428 | 74.4617 | 73.7322
383.9 | 77.0092 | 76.9551 | 76.7055 | 76.3024 | 75.7801 | 75.1669 | 74.4861 | 73.757
384 | 77.0305 | 76.9771 | 76.7282 | 76.3256 | 75.8038 | 75.1911 | 74.5106 | 73.7817
384.1 | 77.0518 | 76.9991 | 76.7509 | 76.3488 | 75.8275 | 75.2152 | 74.5351 | 73.8064
384.2 | 77.0731 | 77.0211 | 76.7735 | 76.3721 | 75.8513 | 75.2393 | 74.5596 | 73.8312
384.3 | 77.0944 | 77.0431 | 76.7962 | 76.3953 | 75.875 | 75.2635 | 74.5841 | 73.8559
384.4 | 77.1157 | 77.0651 | 76.8189 | 76.4186 | 75.8987 | 75.2876 | 74.6085 | 73.8806
384.5 | 77.137 | 77.0872 | 76.8415 | 76.4418 | 75.9225 | 75.3118 | 74.633 | 73.9054
384.6 | 77.1583 | 77.1092 | 76.8642 | 76.4651 | 75.9462 | 75.3359 | 74.6575 | 73.9301
384.7 | 77.1796 | 77.1312 | 76.8869 | 76.4883 | 75.9699 | 75.3601 | 74.682 | 73.9549
384.8 | 77.2009 | 77.1532 | 76.9095 | 76.5115 | 75.9937 | 75.3842 | 74.7065 | 73.9796
384.9 | 77.2221 | 77.1752 | 76.9322 | 76.5348 | 76.0174 | 75.4084 | 74.7309 | 74.0043
385 | 77.2434 | 77.1972 | 76.9549 | 76.558 | 76.0411 | 75.4325 | 74.7554 | 74.0291
385.1 | 77.2647 | 77.2192 | 76.9775 | 76.5813 | 76.0649 | 75.4567 | 74.7799 | 74.0538
385.2 | 77.286 | 77.2412 | 77.0002 | 76.6045 | 76.0886 | 75.4808 | 74.8044 | 74.0786
385.3 | 77.3073 | 77.2632 | 77.0229 | 76.6277 | 76.1123 | 75.505 | 74.8289 | 74.1033
385.4 | 77.3286 | 77.2853 | 77.0455 | 76.651 | 76.1361 | 75.5291 | 74.8534 | 74.1281
385.5 | 77.3498 | 77.3073 | 77.0682 | 76.6742 | 76.1598 | 75.5533 | 74.8779 | 74.1528
385.6 | 77.3711 | 77.3293 | 77.0908 | 76.6974 | 76.1835 | 75.5774 | 74.9024 | 74.1776
385.7 | 77.3924 | 77.3513 | 77.1135 | 76.7207 | 76.2073 | 75.6016 | 74.9268 | 74.2023
385.8 | 77.4137 | 77.3733 | 77.1362 | 76.7439 | 76.231 | 75.6257 | 74.9513 | 74.2271
385.9 | 77.435 | 77.3953 | 77.1588 | 76.7671 | 76.2547 | 75.6499 | 74.9758 | 74.2518
386 | 77.4562 | 77.4173 | 77.1815 | 76.7904 | 76.2785 | 75.674 | 75.0003 | 74.2766
386.1 | 77.4775 | 77.4393 | 77.2041 | 76.8136 | 76.3022 | 75.6982 | 75.0248 | 74.3013
386.2 | 77.4988 | 77.4613 | 77.2268 | 76.8368 | 76.3259 | 75.7223 | 75.0493 | 74.3261
386.3 | 77.5201 | 77.4833 | 77.2494 | 76.8601 | 76.3497 | 75.7465 | 75.0738 | 74.3509
386.4 | 77.5413 | 77.5053 | 77.2721 | 76.8833 | 76.3734 | 75.7706 | 75.0983 | 74.3756
386.5 | 77.5626 | 77.5273 | 77.2947 | 76.9065 | 76.3971 | 75.7948 | 75.1228 | 74.4004
386.6 | 77.5839 | 77.5493 | 77.3174 | 76.9298 | 76.4208 | 75.8189 | 75.1473 | 74.4251
386.7 | 77.6051 | 77.5713 | 77.34 | 76.953 | 76.4446 | 75.8431 | 75.1718 | 74.4499
386.8 | 77.6264 | 77.5933 | 77.3627 | 76.9762 | 76.4683 | 75.8672 | 75.1962 | 74.4747
386.9 | 77.6477 | 77.6152 | 77.3853 | 76.9995 | 76.492 | 75.8914 | 75.2207 | 74.4994
387 | 77.669 | 77.6372 | 77.408 | 77.0227 | 76.5158 | 75.9155 | 75.2452 | 74.5242
387.1 | 77.6902 | 77.6592 | 77.4306 | 77.0459 | 76.5395 | 75.9397 | 75.2697 | 74.5489
387.2 | 77.7115 | 77.6812 | 77.4533 | 77.0691 | 76.5632 | 75.9638 | 75.2942 | 74.5737
387.3 | 77.7327 | 77.7032 | 77.4759 | 77.0924 | 76.587 | 75.988 | 75.3187 | 74.5985
387.4 | 77.754 | 77.7252 | 77.4986 | 77.1156 | 76.6107 | 76.0121 | 75.3432 | 74.6232
387.5 | 77.7753 | 77.7472 | 77.5212 | 77.1388 | 76.6344 | 76.0363 | 75.3677 | 74.648
387.6 | 77.7965 | 77.7692 | 77.5439 | 77.1621 | 76.6581 | 76.0604 | 75.3922 | 74.6728
387.7 | 77.8178 | 77.7911 | 77.5665 | 77.1853 | 76.6819 | 76.0846 | 75.4167 | 74.6975
387.8 | 77.839 | 77.8131 | 77.5892 | 77.2085 | 76.7056 | 76.1087 | 75.4412 | 74.7223
387.9 | 77.8603 | 77.8351 | 77.6118 | 77.2317 | 76.7293 | 76.1329 | 75.4657 | 74.7471
388 | 77.8816 | 77.8571 | 77.6344 | 77.255 | 76.7531 | 76.157 | 75.4902 | 74.7719
388.1 | 77.9028 | 77.8791 | 77.6571 | 77.2782 | 76.7768 | 76.1812 | 75.5147 | 74.7966
388.2 | 77.9241 | 77.9011 | 77.6797 | 77.3014 | 76.8005 | 76.2053 | 75.5392 | 74.8214
388.3 | 77.9453 | 77.923 | 77.7024 | 77.3246 | 76.8242 | 76.2295 | 75.5637 | 74.8462
388.4 | 77.9666 | 77.945 | 77.725 | 77.3478 | 76.848 | 76.2536 | 75.5882 | 74.871
388.5 | 77.9878 | 77.967 | 77.7476 | 77.3711 | 76.8717 | 76.2778 | 75.6127 | 74.8957
388.6 | 78.0091 | 77.989 | 77.7703 | 77.3943 | 76.8954 | 76.302 | 75.6372 | 74.9205
388.7 | 78.0303 | 78.0109 | 77.7929 | 77.4175 | 76.9191 | 76.3261 | 75.6617 | 74.9453
388.8 | 78.0516 | 78.0329 | 77.8155 | 77.4407 | 76.9429 | 76.3503 | 75.6862 | 74.9701
388.9 | 78.0728 | 78.0549 | 77.8382 | 77.4639 | 76.9666 | 76.3744 | 75.7107 | 74.9949
389 | 78.0941 | 78.0769 | 77.8608 | 77.4872 | 76.9903 | 76.3986 | 75.7352 | 75.0196
389.1 | 78.1153 | 78.0988 | 77.8834 | 77.5104 | 77.014 | 76.4227 | 75.7597 | 75.0444
389.2 | 78.1365 | 78.1208 | 77.9061 | 77.5336 | 77.0378 | 76.4469 | 75.7842 | 75.0692
389.3 | 78.1578 | 78.1428 | 77.9287 | 77.5568 | 77.0615 | 76.471 | 75.8088 | 75.094
389.4 | 78.179 | 78.1647 | 77.9513 | 77.58 | 77.0852 | 76.4952 | 75.8333 | 75.1188
389.5 | 78.2003 | 78.1867 | 77.974 | 77.6032 | 77.1089 | 76.5193 | 75.8578 | 75.1436
389.6 | 78.2215 | 78.2087 | 77.9966 | 77.6265 | 77.1327 | 76.5435 | 75.8823 | 75.1683
389.7 | 78.2427 | 78.2306 | 78.0192 | 77.6497 | 77.1564 | 76.5676 | 75.9068 | 75.1931
389.8 | 78.264 | 78.2526 | 78.0418 | 77.6729 | 77.1801 | 76.5918 | 75.9313 | 75.2179
389.9 | 78.2852 | 78.2746 | 78.0645 | 77.6961 | 77.2038 | 76.6159 | 75.9558 | 75.2427
390 | 78.2497 | 78.2633 | 78.0794 | 77.7385 | 77.2746 | 76.7156 | 76.0848 | 75.401
390.1 | 78.2139 | 78.2517 | 78.0938 | 77.7802 | 77.3444 | 76.8141 | 76.2121 | 75.5571
390.2 | 78.2347 | 78.2732 | 78.1159 | 77.8028 | 77.3675 | 76.8376 | 76.2358 | 75.5812
390.3 | 78.2555 | 78.2947 | 78.138 | 77.8254 | 77.3906 | 76.861 | 76.2596 | 75.6052
390.4 | 78.2763 | 78.3161 | 78.16 | 77.848 | 77.4136 | 76.8845 | 76.2834 | 75.6293
390.5 | 78.2971 | 78.3376 | 78.1821 | 77.8706 | 77.4367 | 76.908 | 76.3072 | 75.6533
390.6 | 78.3179 | 78.3591 | 78.2042 | 77.8932 | 77.4598 | 76.9314 | 76.331 | 75.6773
390.7 | 78.3388 | 78.3805 | 78.2262 | 77.9159 | 77.4828 | 76.9549 | 76.3548 | 75.7014
390.8 | 78.3596 | 78.402 | 78.2483 | 77.9385 | 77.5059 | 76.9783 | 76.3786 | 75.7254
390.9 | 78.3804 | 78.4235 | 78.2704 | 77.9611 | 77.529 | 77.0018 | 76.4023 | 75.7495
391 | 78.4012 | 78.4449 | 78.2924 | 77.9837 | 77.552 | 77.0253 | 76.4261 | 75.7735
391.1 | 78.422 | 78.4664 | 78.3145 | 78.0063 | 77.5751 | 77.0487 | 76.4499 | 75.7976
391.2 | 78.4428 | 78.4878 | 78.3366 | 78.0289 | 77.5982 | 77.0722 | 76.4737 | 75.8216
391.3 | 78.4636 | 78.5093 | 78.3586 | 78.0515 | 77.6212 | 77.0956 | 76.4975 | 75.8456
391.4 | 78.4843 | 78.5308 | 78.3807 | 78.0741 | 77.6443 | 77.1191 | 76.5213 | 75.8697
391.5 | 78.5051 | 78.5522 | 78.4028 | 78.0967 | 77.6674 | 77.1426 | 76.5451 | 75.8937
391.6 | 78.5259 | 78.5737 | 78.4248 | 78.1193 | 77.6904 | 77.166 | 76.5688 | 75.9178
391.7 | 78.5467 | 78.5951 | 78.4469 | 78.1419 | 77.7135 | 77.1895 | 76.5926 | 75.9418
391.8 | 78.5675 | 78.6166 | 78.4689 | 78.1645 | 77.7366 | 77.2129 | 76.6164 | 75.9659
391.9 | 78.5883 | 78.638 | 78.491 | 78.1871 | 77.7596 | 77.2364 | 76.6402 | 75.9899
392 | 78.6091 | 78.6595 | 78.5131 | 78.2097 | 77.7827 | 77.2599 | 76.664 | 76.014
392.1 | 78.6299 | 78.681 | 78.5351 | 78.2322 | 77.8058 | 77.2833 | 76.6878 | 76.038
392.2 | 78.6507 | 78.7024 | 78.5572 | 78.2548 | 77.8288 | 77.3068 | 76.7116 | 76.0621
392.3 | 78.6715 | 78.7239 | 78.5792 | 78.2774 | 77.8519 | 77.3302 | 76.7353 | 76.0861
392.4 | 78.6922 | 78.7453 | 78.6013 | 78.3 | 77.8749 | 77.3537 | 76.7591 | 76.1102
392.5 | 78.713 | 78.7668 | 78.6233 | 78.3226 | 77.898 | 77.3772 | 76.7829 | 76.1342
392.6 | 78.7338 | 78.7882 | 78.6454 | 78.3452 | 77.9211 | 77.4006 | 76.8067 | 76.1582
392.7 | 78.7546 | 78.8096 | 78.6674 | 78.3678 | 77.9441 | 77.4241 | 76.8305 | 76.1823
392.8 | 78.7754 | 78.8311 | 78.6895 | 78.3904 | 77.9672 | 77.4475 | 76.8543 | 76.2063
392.9 | 78.7962 | 78.8525 | 78.7116 | 78.413 | 77.9902 | 77.471 | 76.8781 | 76.2304
393 | 78.8169 | 78.874 | 78.7336 | 78.4356 | 78.0133 | 77.4944 | 76.9019 | 76.2545
393.1 | 78.8377 | 78.8954 | 78.7556 | 78.4582 | 78.0364 | 77.5179 | 76.9256 | 76.2785
393.2 | 78.8585 | 78.9169 | 78.7777 | 78.4807 | 78.0594 | 77.5414 | 76.9494 | 76.3026
393.3 | 78.8793 | 78.9383 | 78.7997 | 78.5033 | 78.0825 | 77.5648 | 76.9732 | 76.3266
393.4 | 78.9 | 78.9597 | 78.8218 | 78.5259 | 78.1055 | 77.5883 | 76.997 | 76.3507
393.5 | 78.9208 | 78.9812 | 78.8438 | 78.5485 | 78.1286 | 77.6117 | 77.0208 | 76.3747
393.6 | 78.9416 | 79.0026 | 78.8659 | 78.5711 | 78.1516 | 77.6352 | 77.0446 | 76.3988
393.7 | 78.9624 | 79.0241 | 78.8879 | 78.5937 | 78.1747 | 77.6586 | 77.0684 | 76.4228
393.8 | 78.9831 | 79.0455 | 78.91 | 78.6163 | 78.1977 | 77.6821 | 77.0922 | 76.4469
393.9 | 79.0039 | 79.0669 | 78.932 | 78.6388 | 78.2208 | 77.7056 | 77.1159 | 76.4709
394 | 79.0247 | 79.0884 | 78.954 | 78.6614 | 78.2439 | 77.729 | 77.1397 | 76.495
394.1 | 79.0454 | 79.1098 | 78.9761 | 78.684 | 78.2669 | 77.7525 | 77.1635 | 76.519
394.2 | 79.0662 | 79.1312 | 78.9981 | 78.7066 | 78.29 | 77.7759 | 77.1873 | 76.5431
394.3 | 79.087 | 79.1526 | 79.0202 | 78.7292 | 78.313 | 77.7994 | 77.2111 | 76.5672
394.4 | 79.1077 | 79.1741 | 79.0422 | 78.7517 | 78.3361 | 77.8228 | 77.2349 | 76.5912
394.5 | 79.1285 | 79.1955 | 79.0642 | 78.7743 | 78.3591 | 77.8463 | 77.2587 | 76.6153
394.6 | 79.1493 | 79.2169 | 79.0863 | 78.7969 | 78.3822 | 77.8697 | 77.2825 | 76.6393
394.7 | 79.17 | 79.2384 | 79.1083 | 78.8195 | 78.4052 | 77.8932 | 77.3063 | 76.6634
394.8 | 79.1908 | 79.2598 | 79.1303 | 78.8421 | 78.4283 | 77.9166 | 77.33 | 76.6874
394.9 | 79.2116 | 79.2812 | 79.1524 | 78.8646 | 78.4513 | 77.9401 | 77.3538 | 76.7115
395 | 79.2323 | 79.3026 | 79.1744 | 78.8872 | 78.4744 | 77.9635 | 77.3776 | 76.7356
395.1 | 79.2531 | 79.3241 | 79.1964 | 78.9098 | 78.4974 | 77.987 | 77.4014 | 76.7596
395.2 | 79.2738 | 79.3455 | 79.2185 | 78.9323 | 78.5205 | 78.0104 | 77.4252 | 76.7837
395.3 | 79.2946 | 79.3669 | 79.2405 | 78.9549 | 78.5435 | 78.0339 | 77.449 | 76.8077
395.4 | 79.3153 | 79.3883 | 79.2625 | 78.9775 | 78.5665 | 78.0573 | 77.4728 | 76.8318
395.5 | 79.3361 | 79.4097 | 79.2846 | 79.0001 | 78.5896 | 78.0808 | 77.4966 | 76.8559
395.6 | 79.3568 | 79.4312 | 79.3066 | 79.0226 | 78.6126 | 78.1043 | 77.5204 | 76.8799
395.7 | 79.3776 | 79.4526 | 79.3286 | 79.0452 | 78.6357 | 78.1277 | 77.5441 | 76.904
395.8 | 79.3983 | 79.474 | 79.3506 | 79.0678 | 78.6587 | 78.1512 | 77.5679 | 76.928
395.9 | 79.4191 | 79.4954 | 79.3727 | 79.0903 | 78.6818 | 78.1746 | 77.5917 | 76.9521
396 | 79.4398 | 79.5168 | 79.3947 | 79.1129 | 78.7048 | 78.1981 | 77.6155 | 76.9762
396.1 | 79.4606 | 79.5382 | 79.4167 | 79.1355 | 78.7279 | 78.2215 | 77.6393 | 77.0002
396.2 | 79.4813 | 79.5596 | 79.4387 | 79.158 | 78.7509 | 78.245 | 77.6631 | 77.0243
396.3 | 79.5021 | 79.581 | 79.4607 | 79.1806 | 78.7739 | 78.2684 | 77.6869 | 77.0484
396.4 | 79.5228 | 79.6025 | 79.4828 | 79.2032 | 78.797 | 78.2919 | 77.7107 | 77.0724
396.5 | 79.5436 | 79.6239 | 79.5048 | 79.2257 | 78.82 | 78.3153 | 77.7345 | 77.0965
396.6 | 79.5643 | 79.6453 | 79.5268 | 79.2483 | 78.8431 | 78.3388 | 77.7582 | 77.1205
396.7 | 79.5851 | 79.6667 | 79.5488 | 79.2709 | 78.8661 | 78.3622 | 77.782 | 77.1446
396.8 | 79.6058 | 79.6881 | 79.5708 | 79.2934 | 78.8891 | 78.3856 | 77.8058 | 77.1687
396.9 | 79.6265 | 79.7095 | 79.5928 | 79.316 | 78.9122 | 78.4091 | 77.8296 | 77.1927
397 | 79.6473 | 79.7309 | 79.6149 | 79.3385 | 78.9352 | 78.4325 | 77.8534 | 77.2168
397.1 | 79.668 | 79.7523 | 79.6369 | 79.3611 | 78.9583 | 78.456 | 77.8772 | 77.2409
397.2 | 79.6887 | 79.7737 | 79.6589 | 79.3837 | 78.9813 | 78.4794 | 77.901 | 77.2649
397.3 | 79.7095 | 79.7951 | 79.6809 | 79.4062 | 79.0043 | 78.5029 | 77.9248 | 77.289
397.4 | 79.7302 | 79.8165 | 79.7029 | 79.4288 | 79.0274 | 78.5263 | 77.9486 | 77.3131
397.5 | 79.7509 | 79.8379 | 79.7249 | 79.4513 | 79.0504 | 78.5498 | 77.9724 | 77.3371
397.6 | 79.7717 | 79.8593 | 79.7469 | 79.4739 | 79.0734 | 78.5732 | 77.9961 | 77.3612
397.7 | 79.7924 | 79.8807 | 79.7689 | 79.4964 | 79.0965 | 78.5967 | 78.0199 | 77.3853
397.8 | 79.8131 | 79.9021 | 79.7909 | 79.519 | 79.1195 | 78.6201 | 78.0437 | 77.4094
397.9 | 79.8339 | 79.9235 | 79.8129 | 79.5416 | 79.1425 | 78.6436 | 78.0675 | 77.4334
398 | 79.8546 | 79.9449 | 79.8349 | 79.5641 | 79.1656 | 78.667 | 78.0913 | 77.4575
398.1 | 79.8753 | 79.9663 | 79.857 | 79.5867 | 79.1886 | 78.6905 | 78.1151 | 77.4816
398.2 | 79.896 | 79.9877 | 79.879 | 79.6092 | 79.2116 | 78.7139 | 78.1389 | 77.5056
398.3 | 79.9168 | 80.009 | 79.901 | 79.6318 | 79.2347 | 78.7373 | 78.1627 | 77.5297
398.4 | 79.9375 | 80.0304 | 79.923 | 79.6543 | 79.2577 | 78.7608 | 78.1865 | 77.5538
398.5 | 79.9582 | 80.0518 | 79.945 | 79.6769 | 79.2807 | 78.7842 | 78.2103 | 77.5778
398.6 | 79.9789 | 80.0732 | 79.967 | 79.6994 | 79.3038 | 78.8077 | 78.234 | 77.6019
398.7 | 79.9997 | 80.0946 | 79.989 | 79.722 | 79.3268 | 78.8311 | 78.2578 | 77.626
398.8 | 80.0204 | 80.116 | 80.011 | 79.7445 | 79.3498 | 78.8546 | 78.2816 | 77.6501
398.9 | 80.0411 | 80.1374 | 80.033 | 79.7671 | 79.3729 | 78.878 | 78.3054 | 77.6741
399 | 80.0618 | 80.1587 | 80.055 | 79.7896 | 79.3959 | 78.9014 | 78.3292 | 77.6982
399.1 | 80.0825 | 80.1801 | 80.0769 | 79.8121 | 79.4189 | 78.9249 | 78.353 | 77.7223
399.2 | 80.1033 | 80.2015 | 80.0989 | 79.8347 | 79.4419 | 78.9483 | 78.3768 | 77.7464
399.3 | 80.124 | 80.2229 | 80.1209 | 79.8572 | 79.465 | 78.9718 | 78.4006 | 77.7704
399.4 | 80.1447 | 80.2443 | 80.1429 | 79.8798 | 79.488 | 78.9952 | 78.4244 | 77.7945
399.5 | 80.1654 | 80.2656 | 80.1649 | 79.9023 | 79.511 | 79.0187 | 78.4482 | 77.8186
399.6 | 80.1861 | 80.287 | 80.1869 | 79.9249 | 79.534 | 79.0421 | 78.472 | 77.8427
399.7 | 80.2068 | 80.3084 | 80.2089 | 79.9474 | 79.5571 | 79.0655 | 78.4957 | 77.8667
399.8 | 80.2275 | 80.3298 | 80.2309 | 79.9699 | 79.5801 | 79.089 | 78.5195 | 77.8908
399.9 | 80.2482 | 80.3512 | 80.2529 | 79.9925 | 79.6031 | 79.1124 | 78.5433 | 77.9149
400 | 80.2155 | 80.3362 | 80.2571 | 80.017 | 79.6485 | 79.1791 | 78.6315 | 78.0246
400.1 | 80.1826 | 80.321 | 80.2611 | 80.0411 | 79.6935 | 79.2453 | 78.719 | 78.1333
400.2 | 80.2031 | 80.342 | 80.2827 | 80.0632 | 79.716 | 79.2682 | 78.7422 | 78.1568
400.3 | 80.2235 | 80.363 | 80.3043 | 80.0853 | 79.7386 | 79.2912 | 78.7655 | 78.1804
400.4 | 80.2439 | 80.3841 | 80.3259 | 80.1075 | 79.7612 | 79.3141 | 78.7888 | 78.2039
400.5 | 80.2643 | 80.4051 | 80.3475 | 80.1296 | 79.7837 | 79.3371 | 78.8121 | 78.2275
400.6 | 80.2847 | 80.4261 | 80.3691 | 80.1517 | 79.8063 | 79.36 | 78.8354 | 78.251
400.7 | 80.3051 | 80.4471 | 80.3907 | 80.1738 | 79.8289 | 79.383 | 78.8586 | 78.2745
400.8 | 80.3255 | 80.4682 | 80.4123 | 80.1959 | 79.8514 | 79.4059 | 78.8819 | 78.2981
400.9 | 80.3459 | 80.4892 | 80.4339 | 80.218 | 79.874 | 79.4289 | 78.9052 | 78.3216
401 | 80.3663 | 80.5102 | 80.4555 | 80.2401 | 79.8965 | 79.4518 | 78.9285 | 78.3452
401.1 | 80.3867 | 80.5312 | 80.4771 | 80.2622 | 79.9191 | 79.4748 | 78.9517 | 78.3687
401.2 | 80.4071 | 80.5523 | 80.4987 | 80.2843 | 79.9417 | 79.4977 | 78.975 | 78.3923
401.3 | 80.4275 | 80.5733 | 80.5203 | 80.3064 | 79.9642 | 79.5207 | 78.9983 | 78.4158
401.4 | 80.4479 | 80.5943 | 80.5418 | 80.3285 | 79.9868 | 79.5436 | 79.0216 | 78.4394
401.5 | 80.4683 | 80.6153 | 80.5634 | 80.3506 | 80.0093 | 79.5666 | 79.0448 | 78.4629
401.6 | 80.4887 | 80.6363 | 80.585 | 80.3728 | 80.0319 | 79.5895 | 79.0681 | 78.4865
401.7 | 80.5091 | 80.6573 | 80.6066 | 80.3949 | 80.0544 | 79.6124 | 79.0914 | 78.51
401.8 | 80.5295 | 80.6784 | 80.6282 | 80.417 | 80.077 | 79.6354 | 79.1147 | 78.5336
401.9 | 80.5499 | 80.6994 | 80.6498 | 80.4391 | 80.0995 | 79.6583 | 79.1379 | 78.5571
402 | 80.5703 | 80.7204 | 80.6714 | 80.4612 | 80.1221 | 79.6813 | 79.1612 | 78.5806
402.1 | 80.5907 | 80.7414 | 80.693 | 80.4833 | 80.1446 | 79.7042 | 79.1845 | 78.6042
402.2 | 80.6111 | 80.7624 | 80.7145 | 80.5054 | 80.1672 | 79.7272 | 79.2078 | 78.6277
402.3 | 80.6315 | 80.7834 | 80.7361 | 80.5274 | 80.1898 | 79.7501 | 79.231 | 78.6513
402.4 | 80.6518 | 80.8044 | 80.7577 | 80.5495 | 80.2123 | 79.7731 | 79.2543 | 78.6748
402.5 | 80.6722 | 80.8254 | 80.7793 | 80.5716 | 80.2349 | 79.796 | 79.2776 | 78.6984
402.6 | 80.6926 | 80.8464 | 80.8009 | 80.5937 | 80.2574 | 79.8189 | 79.3009 | 78.7219
402.7 | 80.713 | 80.8674 | 80.8224 | 80.6158 | 80.28 | 79.8419 | 79.3241 | 78.7455
402.8 | 80.7334 | 80.8884 | 80.844 | 80.6379 | 80.3025 | 79.8648 | 79.3474 | 78.769
402.9 | 80.7538 | 80.9094 | 80.8656 | 80.66 | 80.325 | 79.8878 | 79.3707 | 78.7926
403 | 80.7742 | 80.9304 | 80.8872 | 80.6821 | 80.3476 | 79.9107 | 79.394 | 78.8161
403.1 | 80.7945 | 80.9514 | 80.9087 | 80.7042 | 80.3701 | 79.9336 | 79.4172 | 78.8397
403.2 | 80.8149 | 80.9724 | 80.9303 | 80.7263 | 80.3927 | 79.9566 | 79.4405 | 78.8632
403.3 | 80.8353 | 80.9934 | 80.9519 | 80.7484 | 80.4152 | 79.9795 | 79.4638 | 78.8868
403.4 | 80.8557 | 81.0144 | 80.9735 | 80.7705 | 80.4378 | 80.0025 | 79.4871 | 78.9103
403.5 | 80.8761 | 81.0354 | 80.995 | 80.7926 | 80.4603 | 80.0254 | 79.5103 | 78.9338
403.6 | 80.8964 | 81.0564 | 81.0166 | 80.8146 | 80.4829 | 80.0483 | 79.5336 | 78.9574
403.7 | 80.9168 | 81.0774 | 81.0382 | 80.8367 | 80.5054 | 80.0713 | 79.5569 | 78.9809
403.8 | 80.9372 | 81.0984 | 81.0597 | 80.8588 | 80.5279 | 80.0942 | 79.5801 | 79.0045
403.9 | 80.9576 | 81.1194 | 81.0813 | 80.8809 | 80.5505 | 80.1171 | 79.6034 | 79.028
404 | 80.9779 | 81.1404 | 81.1029 | 80.903 | 80.573 | 80.1401 | 79.6267 | 79.0516
404.1 | 80.9983 | 81.1614 | 81.1244 | 80.9251 | 80.5956 | 80.163 | 79.65 | 79.0751
404.2 | 81.0187 | 81.1824 | 81.146 | 80.9471 | 80.6181 | 80.186 | 79.6732 | 79.0987
404.3 | 81.039 | 81.2034 | 81.1676 | 80.9692 | 80.6406 | 80.2089 | 79.6965 | 79.1222
404.4 | 81.0594 | 81.2244 | 81.1891 | 80.9913 | 80.6632 | 80.2318 | 79.7198 | 79.1458
404.5 | 81.0798 | 81.2454 | 81.2107 | 81.0134 | 80.6857 | 80.2548 | 79.743 | 79.1693
404.6 | 81.1002 | 81.2663 | 81.2322 | 81.0355 | 80.7083 | 80.2777 | 79.7663 | 79.1929
404.7 | 81.1205 | 81.2873 | 81.2538 | 81.0575 | 80.7308 | 80.3006 | 79.7896 | 79.2164
404.8 | 81.1409 | 81.3083 | 81.2754 | 81.0796 | 80.7533 | 80.3236 | 79.8128 | 79.24
404.9 | 81.1612 | 81.3293 | 81.2969 | 81.1017 | 80.7759 | 80.3465 | 79.8361 | 79.2635
405 | 81.1816 | 81.3503 | 81.3185 | 81.1238 | 80.7984 | 80.3694 | 79.8594 | 79.2871
405.1 | 81.202 | 81.3713 | 81.34 | 81.1458 | 80.8209 | 80.3924 | 79.8826 | 79.3106
405.2 | 81.2223 | 81.3922 | 81.3616 | 81.1679 | 80.8435 | 80.4153 | 79.9059 | 79.3341
405.3 | 81.2427 | 81.4132 | 81.3831 | 81.19 | 80.866 | 80.4382 | 79.9292 | 79.3577
405.4 | 81.2631 | 81.4342 | 81.4047 | 81.2121 | 80.8885 | 80.4611 | 79.9525 | 79.3812
405.5 | 81.2834 | 81.4552 | 81.4262 | 81.2341 | 80.9111 | 80.4841 | 79.9757 | 79.4048
405.6 | 81.3038 | 81.4762 | 81.4478 | 81.2562 | 80.9336 | 80.507 | 79.999 | 79.4283
405.7 | 81.3241 | 81.4971 | 81.4693 | 81.2783 | 80.9561 | 80.5299 | 80.0223 | 79.4519
405.8 | 81.3445 | 81.5181 | 81.4909 | 81.3003 | 80.9786 | 80.5529 | 80.0455 | 79.4754
405.9 | 81.3648 | 81.5391 | 81.5124 | 81.3224 | 81.0012 | 80.5758 | 80.0688 | 79.499
406 | 81.3852 | 81.5601 | 81.534 | 81.3445 | 81.0237 | 80.5987 | 80.0921 | 79.5225
406.1 | 81.4055 | 81.581 | 81.5555 | 81.3665 | 81.0462 | 80.6216 | 80.1153 | 79.5461
406.2 | 81.4259 | 81.602 | 81.5771 | 81.3886 | 81.0688 | 80.6446 | 80.1386 | 79.5696
406.3 | 81.4462 | 81.623 | 81.5986 | 81.4107 | 81.0913 | 80.6675 | 80.1619 | 79.5932
406.4 | 81.4666 | 81.6439 | 81.6202 | 81.4327 | 81.1138 | 80.6904 | 80.1851 | 79.6167
406.5 | 81.4869 | 81.6649 | 81.6417 | 81.4548 | 81.1363 | 80.7133 | 80.2084 | 79.6403
406.6 | 81.5073 | 81.6859 | 81.6633 | 81.4769 | 81.1589 | 80.7363 | 80.2316 | 79.6638
406.7 | 81.5276 | 81.7068 | 81.6848 | 81.4989 | 81.1814 | 80.7592 | 80.2549 | 79.6874
406.8 | 81.548 | 81.7278 | 81.7063 | 81.521 | 81.2039 | 80.7821 | 80.2782 | 79.7109
406.9 | 81.5683 | 81.7488 | 81.7279 | 81.5431 | 81.2264 | 80.805 | 80.3014 | 79.7345
407 | 81.5887 | 81.7697 | 81.7494 | 81.5651 | 81.2489 | 80.828 | 80.3247 | 79.758
407.1 | 81.609 | 81.7907 | 81.771 | 81.5872 | 81.2715 | 80.8509 | 80.348 | 79.7815
407.2 | 81.6294 | 81.8116 | 81.7925 | 81.6092 | 81.294 | 80.8738 | 80.3712 | 79.8051
407.3 | 81.6497 | 81.8326 | 81.814 | 81.6313 | 81.3165 | 80.8967 | 80.3945 | 79.8286
407.4 | 81.67 | 81.8536 | 81.8356 | 81.6533 | 81.339 | 80.9196 | 80.4178 | 79.8522
407.5 | 81.6904 | 81.8745 | 81.8571 | 81.6754 | 81.3615 | 80.9426 | 80.441 | 79.8757
407.6 | 81.7107 | 81.8955 | 81.8786 | 81.6974 | 81.3841 | 80.9655 | 80.4643 | 79.8993
407.7 | 81.7311 | 81.9164 | 81.9002 | 81.7195 | 81.4066 | 80.9884 | 80.4875 | 79.9228
407.8 | 81.7514 | 81.9374 | 81.9217 | 81.7416 | 81.4291 | 81.0113 | 80.5108 | 79.9464
407.9 | 81.7717 | 81.9583 | 81.9432 | 81.7636 | 81.4516 | 81.0342 | 80.5341 | 79.9699
408 | 81.7921 | 81.9793 | 81.9647 | 81.7857 | 81.4741 | 81.0572 | 80.5573 | 79.9935
408.1 | 81.8124 | 82.0002 | 81.9863 | 81.8077 | 81.4966 | 81.0801 | 80.5806 | 80.017
408.2 | 81.8327 | 82.0212 | 82.0078 | 81.8298 | 81.5191 | 81.103 | 80.6039 | 80.0406
408.3 | 81.8531 | 82.0422 | 82.0293 | 81.8518 | 81.5417 | 81.1259 | 80.6271 | 80.0641
408.4 | 81.8734 | 82.0631 | 82.0509 | 81.8739 | 81.5642 | 81.1488 | 80.6504 | 80.0877
408.5 | 81.8937 | 82.084 | 82.0724 | 81.8959 | 81.5867 | 81.1717 | 80.6736 | 80.1112
408.6 | 81.914 | 82.105 | 82.0939 | 81.9179 | 81.6092 | 81.1947 | 80.6969 | 80.1348
408.7 | 81.9344 | 82.1259 | 82.1154 | 81.94 | 81.6317 | 81.2176 | 80.7202 | 80.1583
408.8 | 81.9547 | 82.1469 | 82.1369 | 81.962 | 81.6542 | 81.2405 | 80.7434 | 80.1819
408.9 | 81.975 | 82.1678 | 82.1585 | 81.9841 | 81.6767 | 81.2634 | 80.7667 | 80.2054
409 | 81.9953 | 82.1888 | 82.18 | 82.0061 | 81.6992 | 81.2863 | 80.7899 | 80.2289
409.1 | 82.0157 | 82.2097 | 82.2015 | 82.0282 | 81.7217 | 81.3092 | 80.8132 | 80.2525
409.2 | 82.036 | 82.2307 | 82.223 | 82.0502 | 81.7442 | 81.3321 | 80.8365 | 80.276
409.3 | 82.0563 | 82.2516 | 82.2445 | 82.0722 | 81.7667 | 81.355 | 80.8597 | 80.2996
409.4 | 82.0766 | 82.2725 | 82.2661 | 82.0943 | 81.7893 | 81.378 | 80.883 | 80.3231
409.5 | 82.097 | 82.2935 | 82.2876 | 82.1163 | 81.8118 | 81.4009 | 80.9062 | 80.3467
409.6 | 82.1173 | 82.3144 | 82.3091 | 82.1384 | 81.8343 | 81.4238 | 80.9295 | 80.3702
409.7 | 82.1376 | 82.3353 | 82.3306 | 82.1604 | 81.8568 | 81.4467 | 80.9527 | 80.3938
409.8 | 82.1579 | 82.3563 | 82.3521 | 82.1824 | 81.8793 | 81.4696 | 80.976 | 80.4173
409.9 | 82.1782 | 82.3772 | 82.3736 | 82.2045 | 81.9018 | 81.4925 | 80.9993 | 80.4409
410 | 82.1476 | 82.3606 | 82.3721 | 82.2188 | 81.9325 | 81.5398 | 81.0633 | 80.5216
410.1 | 82.1168 | 82.3437 | 82.3703 | 82.2329 | 81.9628 | 81.5867 | 81.1268 | 80.6017
410.2 | 82.1368 | 82.3644 | 82.3915 | 82.2546 | 81.985 | 81.6093 | 81.1497 | 80.6249
410.3 | 82.1569 | 82.385 | 82.4127 | 82.2763 | 82.0071 | 81.6318 | 81.1726 | 80.648
410.4 | 82.177 | 82.4057 | 82.4339 | 82.298 | 82.0293 | 81.6543 | 81.1954 | 80.6712
410.5 | 82.1971 | 82.4263 | 82.4551 | 82.3197 | 82.0514 | 81.6769 | 81.2183 | 80.6943
410.6 | 82.2171 | 82.447 | 82.4763 | 82.3414 | 82.0735 | 81.6994 | 81.2412 | 80.7174
410.7 | 82.2372 | 82.4677 | 82.4975 | 82.3631 | 82.0957 | 81.7219 | 81.264 | 80.7406
410.8 | 82.2573 | 82.4883 | 82.5187 | 82.3848 | 82.1178 | 81.7445 | 81.2869 | 80.7637
410.9 | 82.2774 | 82.509 | 82.5399 | 82.4065 | 82.14 | 81.767 | 81.3098 | 80.7869
411 | 82.2974 | 82.5296 | 82.5611 | 82.4282 | 82.1621 | 81.7895 | 81.3326 | 80.81
411.1 | 82.3175 | 82.5503 | 82.5823 | 82.4499 | 82.1843 | 81.812 | 81.3555 | 80.8331
411.2 | 82.3376 | 82.5709 | 82.6035 | 82.4716 | 82.2064 | 81.8346 | 81.3783 | 80.8563
411.3 | 82.3576 | 82.5916 | 82.6247 | 82.4933 | 82.2285 | 81.8571 | 81.4012 | 80.8794
411.4 | 82.3777 | 82.6122 | 82.6459 | 82.515 | 82.2507 | 81.8796 | 81.4241 | 80.9026
411.5 | 82.3978 | 82.6329 | 82.6671 | 82.5367 | 82.2728 | 81.9022 | 81.4469 | 80.9257
411.6 | 82.4178 | 82.6535 | 82.6883 | 82.5584 | 82.295 | 81.9247 | 81.4698 | 80.9488
411.7 | 82.4379 | 82.6742 | 82.7095 | 82.5801 | 82.3171 | 81.9472 | 81.4926 | 80.972
411.8 | 82.458 | 82.6948 | 82.7307 | 82.6018 | 82.3392 | 81.9697 | 81.5155 | 80.9951
411.9 | 82.478 | 82.7155 | 82.7519 | 82.6234 | 82.3614 | 81.9923 | 81.5383 | 81.0183
412 | 82.4981 | 82.7361 | 82.7731 | 82.6451 | 82.3835 | 82.0148 | 81.5612 | 81.0414
412.1 | 82.5181 | 82.7568 | 82.7943 | 82.6668 | 82.4056 | 82.0373 | 81.5841 | 81.0645
412.2 | 82.5382 | 82.7774 | 82.8155 | 82.6885 | 82.4278 | 82.0598 | 81.6069 | 81.0877
412.3 | 82.5583 | 82.7981 | 82.8367 | 82.7102 | 82.4499 | 82.0823 | 81.6298 | 81.1108
412.4 | 82.5783 | 82.8187 | 82.8579 | 82.7319 | 82.472 | 82.1049 | 81.6526 | 81.1339
412.5 | 82.5984 | 82.8393 | 82.8791 | 82.7536 | 82.4942 | 82.1274 | 81.6755 | 81.1571
412.6 | 82.6184 | 82.86 | 82.9003 | 82.7753 | 82.5163 | 82.1499 | 81.6983 | 81.1802
412.7 | 82.6385 | 82.8806 | 82.9214 | 82.7969 | 82.5384 | 82.1724 | 81.7212 | 81.2033
412.8 | 82.6585 | 82.9013 | 82.9426 | 82.8186 | 82.5606 | 82.1949 | 81.744 | 81.2265
412.9 | 82.6786 | 82.9219 | 82.9638 | 82.8403 | 82.5827 | 82.2175 | 81.7669 | 81.2496
413 | 82.6986 | 82.9425 | 82.985 | 82.862 | 82.6048 | 82.24 | 81.7898 | 81.2727
413.1 | 82.7187 | 82.9632 | 83.0062 | 82.8837 | 82.6269 | 82.2625 | 81.8126 | 81.2959
413.2 | 82.7387 | 82.9838 | 83.0274 | 82.9054 | 82.6491 | 82.285 | 81.8355 | 81.319
413.3 | 82.7588 | 83.0044 | 83.0485 | 82.927 | 82.6712 | 82.3075 | 81.8583 | 81.3422
413.4 | 82.7788 | 83.0251 | 83.0697 | 82.9487 | 82.6933 | 82.33 | 81.8812 | 81.3653
413.5 | 82.7989 | 83.0457 | 83.0909 | 82.9704 | 82.7154 | 82.3526 | 81.904 | 81.3884
413.6 | 82.8189 | 83.0663 | 83.1121 | 82.9921 | 82.7376 | 82.3751 | 81.9269 | 81.4116
413.7 | 82.839 | 83.087 | 83.1332 | 83.0137 | 82.7597 | 82.3976 | 81.9497 | 81.4347
413.8 | 82.859 | 83.1076 | 83.1544 | 83.0354 | 82.7818 | 82.4201 | 81.9726 | 81.4578
413.9 | 82.8791 | 83.1282 | 83.1756 | 83.0571 | 82.8039 | 82.4426 | 81.9954 | 81.481
414 | 82.8991 | 83.1488 | 83.1968 | 83.0788 | 82.826 | 82.4651 | 82.0183 | 81.5041
414.1 | 82.9191 | 83.1695 | 83.2179 | 83.1004 | 82.8482 | 82.4876 | 82.0411 | 81.5272
414.2 | 82.9392 | 83.1901 | 83.2391 | 83.1221 | 82.8703 | 82.5101 | 82.064 | 81.5504
414.3 | 82.9592 | 83.2107 | 83.2603 | 83.1438 | 82.8924 | 82.5327 | 82.0868 | 81.5735
414.4 | 82.9793 | 83.2313 | 83.2815 | 83.1655 | 82.9145 | 82.5552 | 82.1097 | 81.5966
414.5 | 82.9993 | 83.2519 | 83.3026 | 83.1871 | 82.9366 | 82.5777 | 82.1325 | 81.6197
414.6 | 83.0193 | 83.2726 | 83.3238 | 83.2088 | 82.9588 | 82.6002 | 82.1553 | 81.6429
414.7 | 83.0394 | 83.2932 | 83.345 | 83.2305 | 82.9809 | 82.6227 | 82.1782 | 81.666
414.8 | 83.0594 | 83.3138 | 83.3661 | 83.2521 | 83.003 | 82.6452 | 82.201 | 81.6891
414.9 | 83.0794 | 83.3344 | 83.3873 | 83.2738 | 83.0251 | 82.6677 | 82.2239 | 81.7123
415 | 83.0995 | 83.355 | 83.4085 | 83.2955 | 83.0472 | 82.6902 | 82.2467 | 81.7354
415.1 | 83.1195 | 83.3757 | 83.4296 | 83.3171 | 83.0693 | 82.7127 | 82.2696 | 81.7585
415.2 | 83.1395 | 83.3963 | 83.4508 | 83.3388 | 83.0914 | 82.7352 | 82.2924 | 81.7817
415.3 | 83.1596 | 83.4169 | 83.4719 | 83.3604 | 83.1135 | 82.7577 | 82.3153 | 81.8048
415.4 | 83.1796 | 83.4375 | 83.4931 | 83.3821 | 83.1357 | 82.7802 | 82.3381 | 81.8279
415.5 | 83.1996 | 83.4581 | 83.5143 | 83.4038 | 83.1578 | 82.8027 | 82.3609 | 81.8511
415.6 | 83.2197 | 83.4787 | 83.5354 | 83.4254 | 83.1799 | 82.8252 | 82.3838 | 81.8742
415.7 | 83.2397 | 83.4993 | 83.5566 | 83.4471 | 83.202 | 82.8477 | 82.4066 | 81.8973
415.8 | 83.2597 | 83.5199 | 83.5777 | 83.4687 | 83.2241 | 82.8702 | 82.4295 | 81.9204
415.9 | 83.2797 | 83.5405 | 83.5989 | 83.4904 | 83.2462 | 82.8927 | 82.4523 | 81.9436
416 | 83.2998 | 83.5611 | 83.62 | 83.5121 | 83.2683 | 82.9152 | 82.4751 | 81.9667
416.1 | 83.3198 | 83.5818 | 83.6412 | 83.5337 | 83.2904 | 82.9377 | 82.498 | 81.9898
416.2 | 83.3398 | 83.6024 | 83.6623 | 83.5554 | 83.3125 | 82.9602 | 82.5208 | 82.013
416.3 | 83.3598 | 83.623 | 83.6835 | 83.577 | 83.3346 | 82.9827 | 82.5437 | 82.0361
416.4 | 83.3798 | 83.6436 | 83.7047 | 83.5987 | 83.3567 | 83.0052 | 82.5665 | 82.0592
416.5 | 83.3999 | 83.6642 | 83.7258 | 83.6203 | 83.3788 | 83.0277 | 82.5893 | 82.0823
416.6 | 83.4199 | 83.6848 | 83.747 | 83.642 | 83.4009 | 83.0502 | 82.6122 | 82.1055
416.7 | 83.4399 | 83.7054 | 83.7681 | 83.6636 | 83.423 | 83.0727 | 82.635 | 82.1286
416.8 | 83.4599 | 83.726 | 83.7892 | 83.6853 | 83.4451 | 83.0952 | 82.6579 | 82.1517
416.9 | 83.4799 | 83.7466 | 83.8104 | 83.7069 | 83.4672 | 83.1177 | 82.6807 | 82.1748
417 | 83.4999 | 83.7672 | 83.8315 | 83.7286 | 83.4893 | 83.1402 | 82.7035 | 82.198
417.1 | 83.5199 | 83.7878 | 83.8527 | 83.7502 | 83.5114 | 83.1627 | 82.7264 | 82.2211
417.2 | 83.54 | 83.8084 | 83.8738 | 83.7719 | 83.5335 | 83.1852 | 82.7492 | 82.2442
417.3 | 83.56 | 83.8289 | 83.895 | 83.7935 | 83.5556 | 83.2077 | 82.772 | 82.2673
417.4 | 83.58 | 83.8495 | 83.9161 | 83.8151 | 83.5777 | 83.2302 | 82.7949 | 82.2905
417.5 | 83.6 | 83.8701 | 83.9372 | 83.8368 | 83.5998 | 83.2527 | 82.8177 | 82.3136
417.6 | 83.62 | 83.8907 | 83.9584 | 83.8584 | 83.6219 | 83.2751 | 82.8405 | 82.3367
417.7 | 83.64 | 83.9113 | 83.9795 | 83.8801 | 83.644 | 83.2976 | 82.8634 | 82.3598
417.8 | 83.66 | 83.9319 | 84.0007 | 83.9017 | 83.6661 | 83.3201 | 82.8862 | 82.383
417.9 | 83.68 | 83.9525 | 84.0218 | 83.9234 | 83.6881 | 83.3426 | 82.909 | 82.4061
418 | 83.7 | 83.9731 | 84.0429 | 83.945 | 83.7102 | 83.3651 | 82.9319 | 82.4292
418.1 | 83.72 | 83.9937 | 84.0641 | 83.9666 | 83.7323 | 83.3876 | 82.9547 | 82.4523
418.2 | 83.74 | 84.0142 | 84.0852 | 83.9883 | 83.7544 | 83.4101 | 82.9775 | 82.4755
418.3 | 83.76 | 84.0348 | 84.1063 | 84.0099 | 83.7765 | 83.4326 | 83.0004 | 82.4986
418.4 | 83.78 | 84.0554 | 84.1275 | 84.0315 | 83.7986 | 83.455 | 83.0232 | 82.5217
418.5 | 83.8 | 84.076 | 84.1486 | 84.0532 | 83.8207 | 83.4775 | 83.046 | 82.5448
418.6 | 83.82 | 84.0966 | 84.1697 | 84.0748 | 83.8428 | 83.5 | 83.0688 | 82.568
418.7 | 83.84 | 84.1172 | 84.1909 | 84.0964 | 83.8648 | 83.5225 | 83.0917 | 82.5911
418.8 | 83.86 | 84.1377 | 84.212 | 84.1181 | 83.8869 | 83.545 | 83.1145 | 82.6142
418.9 | 83.88 | 84.1583 | 84.2331 | 84.1397 | 83.909 | 83.5675 | 83.1373 | 82.6373
419 | 83.9 | 84.1789 | 84.2542 | 84.1613 | 83.9311 | 83.5899 | 83.1602 | 82.6604
419.1 | 83.92 | 84.1995 | 84.2754 | 84.183 | 83.9532 | 83.6124 | 83.183 | 82.6836
419.2 | 83.94 | 84.22 | 84.2965 | 84.2046 | 83.9752 | 83.6349 | 83.2058 | 82.7067
419.3 | 83.96 | 84.2406 | 84.3176 | 84.2262 | 83.9973 | 83.6574 | 83.2286 | 82.7298
419.4 | 83.98 | 84.2612 | 84.3387 | 84.2478 | 84.0194 | 83.6799 | 83.2515 | 82.7529
419.5 | 84 | 84.2818 | 84.3599 | 84.2695 | 84.0415 | 83.7023 | 83.2743 | 82.776
419.6 | 84.02 | 84.3023 | 84.381 | 84.2911 | 84.0636 | 83.7248 | 83.2971 | 82.7992
419.7 | 84.04 | 84.3229 | 84.4021 | 84.3127 | 84.0856 | 83.7473 | 83.3199 | 82.8223
419.8 | 84.06 | 84.3435 | 84.4232 | 84.3343 | 84.1077 | 83.7698 | 83.3428 | 82.8454
419.9 | 84.0799 | 84.364 | 84.4443 | 84.356 | 84.1298 | 83.7922 | 83.3656 | 82.8685
420 | 84.0525 | 84.3476 | 84.4399 | 84.3642 | 84.1512 | 83.8269 | 83.4137 | 82.9301
420.1 | 84.0248 | 84.331 | 84.4353 | 84.3723 | 84.1723 | 83.8614 | 83.4616 | 82.9913
420.2 | 84.0446 | 84.3514 | 84.4562 | 84.3936 | 84.1941 | 83.8836 | 83.4841 | 83.0141
420.3 | 84.0644 | 84.3717 | 84.4771 | 84.415 | 84.2159 | 83.9058 | 83.5066 | 83.0369
420.4 | 84.0843 | 84.3921 | 84.498 | 84.4364 | 84.2377 | 83.928 | 83.5291 | 83.0597
420.5 | 84.1041 | 84.4125 | 84.5189 | 84.4578 | 84.2595 | 83.9502 | 83.5517 | 83.0825
420.6 | 84.1239 | 84.4328 | 84.5398 | 84.4791 | 84.2813 | 83.9723 | 83.5742 | 83.1053
420.7 | 84.1437 | 84.4532 | 84.5606 | 84.5005 | 84.3031 | 83.9945 | 83.5967 | 83.1281
420.8 | 84.1635 | 84.4735 | 84.5815 | 84.5219 | 84.3249 | 84.0167 | 83.6192 | 83.1509
420.9 | 84.1833 | 84.4939 | 84.6024 | 84.5432 | 84.3467 | 84.0389 | 83.6417 | 83.1737
421 | 84.2031 | 84.5143 | 84.6233 | 84.5646 | 84.3685 | 84.0611 | 83.6643 | 83.1965
421.1 | 84.2229 | 84.5346 | 84.6442 | 84.586 | 84.3903 | 84.0833 | 83.6868 | 83.2193
421.2 | 84.2427 | 84.555 | 84.6651 | 84.6073 | 84.4121 | 84.1055 | 83.7093 | 83.2422
421.3 | 84.2625 | 84.5753 | 84.686 | 84.6287 | 84.4339 | 84.1277 | 83.7318 | 83.265
421.4 | 84.2823 | 84.5957 | 84.7068 | 84.6501 | 84.4557 | 84.1498 | 83.7543 | 83.2878
421.5 | 84.3021 | 84.6161 | 84.7277 | 84.6714 | 84.4775 | 84.172 | 83.7769 | 83.3106
421.6 | 84.3219 | 84.6364 | 84.7486 | 84.6928 | 84.4993 | 84.1942 | 83.7994 | 83.3334
421.7 | 84.3417 | 84.6568 | 84.7695 | 84.7142 | 84.5211 | 84.2164 | 83.8219 | 83.3562
421.8 | 84.3615 | 84.6771 | 84.7903 | 84.7355 | 84.5429 | 84.2386 | 83.8444 | 83.379
421.9 | 84.3813 | 84.6975 | 84.8112 | 84.7569 | 84.5647 | 84.2607 | 83.8669 | 83.4018
422 | 84.4011 | 84.7178 | 84.8321 | 84.7782 | 84.5865 | 84.2829 | 83.8894 | 83.4246
422.1 | 84.4209 | 84.7382 | 84.853 | 84.7996 | 84.6083 | 84.3051 | 83.912 | 83.4474
422.2 | 84.4407 | 84.7585 | 84.8738 | 84.821 | 84.6301 | 84.3273 | 83.9345 | 83.4702
422.3 | 84.4605 | 84.7789 | 84.8947 | 84.8423 | 84.6519 | 84.3495 | 83.957 | 83.493
422.4 | 84.4803 | 84.7992 | 84.9156 | 84.8637 | 84.6737 | 84.3716 | 83.9795 | 83.5158
422.5 | 84.5001 | 84.8196 | 84.9365 | 84.885 | 84.6955 | 84.3938 | 84.002 | 83.5386
422.6 | 84.5199 | 84.8399 | 84.9573 | 84.9064 | 84.7173 | 84.416 | 84.0245 | 83.5614
422.7 | 84.5396 | 84.8602 | 84.9782 | 84.9277 | 84.7391 | 84.4382 | 84.047 | 83.5842
422.8 | 84.5594 | 84.8806 | 84.9991 | 84.9491 | 84.7608 | 84.4603 | 84.0696 | 83.607
422.9 | 84.5792 | 84.9009 | 85.0199 | 84.9704 | 84.7826 | 84.4825 | 84.0921 | 83.6298
423 | 84.599 | 84.9213 | 85.0408 | 84.9918 | 84.8044 | 84.5047 | 84.1146 | 83.6526
423.1 | 84.6188 | 84.9416 | 85.0617 | 85.0131 | 84.8262 | 84.5269 | 84.1371 | 83.6754
423.2 | 84.6386 | 84.9619 | 85.0825 | 85.0345 | 84.848 | 84.549 | 84.1596 | 83.6982
423.3 | 84.6584 | 84.9823 | 85.1034 | 85.0558 | 84.8698 | 84.5712 | 84.1821 | 83.721
423.4 | 84.6781 | 85.0026 | 85.1243 | 85.0772 | 84.8916 | 84.5934 | 84.2046 | 83.7438
423.5 | 84.6979 | 85.023 | 85.1451 | 85.0985 | 84.9133 | 84.6155 | 84.2271 | 83.7666
423.6 | 84.7177 | 85.0433 | 85.166 | 85.1199 | 84.9351 | 84.6377 | 84.2496 | 83.7894
423.7 | 84.7375 | 85.0636 | 85.1868 | 85.1412 | 84.9569 | 84.6599 | 84.2721 | 83.8122
423.8 | 84.7573 | 85.084 | 85.2077 | 85.1625 | 84.9787 | 84.682 | 84.2946 | 83.835
423.9 | 84.777 | 85.1043 | 85.2285 | 85.1839 | 85.0005 | 84.7042 | 84.3171 | 83.8578
424 | 84.7968 | 85.1246 | 85.2494 | 85.2052 | 85.0222 | 84.7264 | 84.3396 | 83.8806
424.1 | 84.8166 | 85.1449 | 85.2703 | 85.2266 | 85.044 | 84.7485 | 84.3622 | 83.9033
424.2 | 84.8364 | 85.1653 | 85.2911 | 85.2479 | 85.0658 | 84.7707 | 84.3847 | 83.9261
424.3 | 84.8562 | 85.1856 | 85.312 | 85.2692 | 85.0876 | 84.7929 | 84.4072 | 83.9489
424.4 | 84.8759 | 85.2059 | 85.3328 | 85.2906 | 85.1093 | 84.815 | 84.4297 | 83.9717
424.5 | 84.8957 | 85.2263 | 85.3537 | 85.3119 | 85.1311 | 84.8372 | 84.4522 | 83.9945
424.6 | 84.9155 | 85.2466 | 85.3745 | 85.3332 | 85.1529 | 84.8594 | 84.4747 | 84.0173
424.7 | 84.9352 | 85.2669 | 85.3954 | 85.3546 | 85.1747 | 84.8815 | 84.4972 | 84.0401
424.8 | 84.955 | 85.2872 | 85.4162 | 85.3759 | 85.1964 | 84.9037 | 84.5197 | 84.0629
424.9 | 84.9748 | 85.3076 | 85.4371 | 85.3972 | 85.2182 | 84.9258 | 84.5422 | 84.0857
425 | 84.9946 | 85.3279 | 85.4579 | 85.4186 | 85.24 | 84.948 | 84.5647 | 84.1085
425.1 | 85.0143 | 85.3482 | 85.4788 | 85.4399 | 85.2617 | 84.9702 | 84.5872 | 84.1313
425.2 | 85.0341 | 85.3685 | 85.4996 | 85.4612 | 85.2835 | 84.9923 | 84.6097 | 84.1541
425.3 | 85.0539 | 85.3888 | 85.5204 | 85.4826 | 85.3053 | 85.0145 | 84.6322 | 84.1768
425.4 | 85.0736 | 85.4092 | 85.5413 | 85.5039 | 85.327 | 85.0366 | 84.6547 | 84.1996
425.5 | 85.0934 | 85.4295 | 85.5621 | 85.5252 | 85.3488 | 85.0588 | 84.6772 | 84.2224
425.6 | 85.1131 | 85.4498 | 85.583 | 85.5465 | 85.3706 | 85.0809 | 84.6996 | 84.2452
425.7 | 85.1329 | 85.4701 | 85.6038 | 85.5679 | 85.3923 | 85.1031 | 84.7221 | 84.268
425.8 | 85.1527 | 85.4904 | 85.6246 | 85.5892 | 85.4141 | 85.1253 | 84.7446 | 84.2908
425.9 | 85.1724 | 85.5107 | 85.6455 | 85.6105 | 85.4359 | 85.1474 | 84.7671 | 84.3136
426 | 85.1922 | 85.531 | 85.6663 | 85.6318 | 85.4576 | 85.1696 | 84.7896 | 84.3364
426.1 | 85.212 | 85.5514 | 85.6872 | 85.6532 | 85.4794 | 85.1917 | 84.8121 | 84.3592
426.2 | 85.2317 | 85.5717 | 85.708 | 85.6745 | 85.5011 | 85.2139 | 84.8346 | 84.3819
426.3 | 85.2515 | 85.592 | 85.7288 | 85.6958 | 85.5229 | 85.236 | 84.8571 | 84.4047
426.4 | 85.2712 | 85.6123 | 85.7497 | 85.7171 | 85.5447 | 85.2582 | 84.8796 | 84.4275
426.5 | 85.291 | 85.6326 | 85.7705 | 85.7384 | 85.5664 | 85.2803 | 84.9021 | 84.4503
426.6 | 85.3107 | 85.6529 | 85.7913 | 85.7598 | 85.5882 | 85.3025 | 84.9246 | 84.4731
426.7 | 85.3305 | 85.6732 | 85.8122 | 85.7811 | 85.6099 | 85.3246 | 84.9471 | 84.4959
426.8 | 85.3502 | 85.6935 | 85.833 | 85.8024 | 85.6317 | 85.3467 | 84.9696 | 84.5187
426.9 | 85.37 | 85.7138 | 85.8538 | 85.8237 | 85.6534 | 85.3689 | 84.992 | 84.5414
427 | 85.3897 | 85.7341 | 85.8746 | 85.845 | 85.6752 | 85.391 | 85.0145 | 84.5642
427.1 | 85.4095 | 85.7544 | 85.8955 | 85.8663 | 85.6969 | 85.4132 | 85.037 | 84.587
427.2 | 85.4292 | 85.7747 | 85.9163 | 85.8876 | 85.7187 | 85.4353 | 85.0595 | 84.6098
427.3 | 85.449 | 85.795 | 85.9371 | 85.909 | 85.7405 | 85.4575 | 85.082 | 84.6326
427.4 | 85.4687 | 85.8153 | 85.9579 | 85.9303 | 85.7622 | 85.4796 | 85.1045 | 84.6553
427.5 | 85.4885 | 85.8356 | 85.9788 | 85.9516 | 85.784 | 85.5018 | 85.127 | 84.6781
427.6 | 85.5082 | 85.8559 | 85.9996 | 85.9729 | 85.8057 | 85.5239 | 85.1495 | 84.7009
427.7 | 85.528 | 85.8762 | 86.0204 | 85.9942 | 85.8274 | 85.546 | 85.1719 | 84.7237
427.8 | 85.5477 | 85.8965 | 86.0412 | 86.0155 | 85.8492 | 85.5682 | 85.1944 | 84.7465
427.9 | 85.5675 | 85.9168 | 86.062 | 86.0368 | 85.8709 | 85.5903 | 85.2169 | 84.7692
428 | 85.5872 | 85.9371 | 86.0829 | 86.0581 | 85.8927 | 85.6125 | 85.2394 | 84.792
428.1 | 85.607 | 85.9574 | 86.1037 | 86.0794 | 85.9144 | 85.6346 | 85.2619 | 84.8148
428.2 | 85.6267 | 85.9777 | 86.1245 | 86.1007 | 85.9362 | 85.6567 | 85.2843 | 84.8376
428.3 | 85.6464 | 85.998 | 86.1453 | 86.122 | 85.9579 | 85.6789 | 85.3068 | 84.8604
428.4 | 85.6662 | 86.0182 | 86.1661 | 86.1433 | 85.9797 | 85.701 | 85.3293 | 84.8831
428.5 | 85.6859 | 86.0385 | 86.1869 | 86.1646 | 86.0014 | 85.7231 | 85.3518 | 84.9059
428.6 | 85.7056 | 86.0588 | 86.2078 | 86.1859 | 86.0231 | 85.7453 | 85.3743 | 84.9287
428.7 | 85.7254 | 86.0791 | 86.2286 | 86.2072 | 86.0449 | 85.7674 | 85.3967 | 84.9515
428.8 | 85.7451 | 86.0994 | 86.2494 | 86.2285 | 86.0666 | 85.7895 | 85.4192 | 84.9742
428.9 | 85.7649 | 86.1197 | 86.2702 | 86.2498 | 86.0884 | 85.8117 | 85.4417 | 84.997
429 | 85.7846 | 86.14 | 86.291 | 86.2711 | 86.1101 | 85.8338 | 85.4642 | 85.0198
429.1 | 85.8043 | 86.1602 | 86.3118 | 86.2924 | 86.1318 | 85.8559 | 85.4867 | 85.0426
429.2 | 85.824 | 86.1805 | 86.3326 | 86.3137 | 86.1536 | 85.8781 | 85.5091 | 85.0653
429.3 | 85.8438 | 86.2008 | 86.3534 | 86.335 | 86.1753 | 85.9002 | 85.5316 | 85.0881
429.4 | 85.8635 | 86.2211 | 86.3742 | 86.3563 | 86.197 | 85.9223 | 85.5541 | 85.1109
429.5 | 85.8832 | 86.2414 | 86.395 | 86.3776 | 86.2188 | 85.9444 | 85.5766 | 85.1337
429.6 | 85.903 | 86.2616 | 86.4158 | 86.3989 | 86.2405 | 85.9666 | 85.599 | 85.1564
429.7 | 85.9227 | 86.2819 | 86.4366 | 86.4201 | 86.2622 | 85.9887 | 85.6215 | 85.1792
429.8 | 85.9424 | 86.3022 | 86.4574 | 86.4414 | 86.284 | 86.0108 | 85.644 | 85.202
429.9 | 85.9621 | 86.3225 | 86.4782 | 86.4627 | 86.3057 | 86.0329 | 85.6664 | 85.2248
430 | 85.9399 | 86.3086 | 86.4736 | 86.468 | 86.3213 | 86.0591 | 85.7033 | 85.2724
430.1 | 85.9174 | 86.2945 | 86.4688 | 86.473 | 86.3367 | 86.0851 | 85.74 | 85.3198
430.2 | 85.937 | 86.3146 | 86.4894 | 86.4941 | 86.3582 | 86.107 | 85.7622 | 85.3423
430.3 | 85.9566 | 86.3347 | 86.51 | 86.5152 | 86.3797 | 86.1289 | 85.7844 | 85.3648
430.4 | 85.9762 | 86.3548 | 86.5306 | 86.5363 | 86.4012 | 86.1508 | 85.8067 | 85.3873
430.5 | 85.9958 | 86.3749 | 86.5512 | 86.5574 | 86.4227 | 86.1727 | 85.8289 | 85.4098
430.6 | 86.0154 | 86.395 | 86.5719 | 86.5785 | 86.4442 | 86.1945 | 85.8511 | 85.4323
430.7 | 86.0349 | 86.4152 | 86.5925 | 86.5996 | 86.4657 | 86.2164 | 85.8734 | 85.4549
430.8 | 86.0545 | 86.4353 | 86.6131 | 86.6206 | 86.4873 | 86.2383 | 85.8956 | 85.4774
430.9 | 86.0741 | 86.4554 | 86.6337 | 86.6417 | 86.5088 | 86.2602 | 85.9178 | 85.4999
431 | 86.0937 | 86.4755 | 86.6543 | 86.6628 | 86.5303 | 86.2821 | 85.94 | 85.5224
431.1 | 86.1133 | 86.4956 | 86.6749 | 86.6839 | 86.5518 | 86.304 | 85.9623 | 85.5449
431.2 | 86.1328 | 86.5157 | 86.6955 | 86.705 | 86.5733 | 86.3259 | 85.9845 | 85.5674
431.3 | 86.1524 | 86.5358 | 86.7161 | 86.7261 | 86.5948 | 86.3478 | 86.0067 | 85.59
431.4 | 86.172 | 86.5559 | 86.7367 | 86.7471 | 86.6163 | 86.3697 | 86.0289 | 85.6125
431.5 | 86.1916 | 86.576 | 86.7574 | 86.7682 | 86.6378 | 86.3915 | 86.0512 | 85.635
431.6 | 86.2111 | 86.5961 | 86.778 | 86.7893 | 86.6593 | 86.4134 | 86.0734 | 85.6575
431.7 | 86.2307 | 86.6162 | 86.7986 | 86.8104 | 86.6808 | 86.4353 | 86.0956 | 85.68
431.8 | 86.2503 | 86.6363 | 86.8192 | 86.8314 | 86.7023 | 86.4572 | 86.1178 | 85.7025
431.9 | 86.2699 | 86.6564 | 86.8398 | 86.8525 | 86.7238 | 86.4791 | 86.14 | 85.725
432 | 86.2894 | 86.6765 | 86.8604 | 86.8736 | 86.7453 | 86.501 | 86.1623 | 85.7475
432.1 | 86.309 | 86.6966 | 86.881 | 86.8947 | 86.7668 | 86.5228 | 86.1845 | 85.77
432.2 | 86.3286 | 86.7167 | 86.9016 | 86.9157 | 86.7883 | 86.5447 | 86.2067 | 85.7926
432.3 | 86.3481 | 86.7368 | 86.9222 | 86.9368 | 86.8098 | 86.5666 | 86.2289 | 85.8151
432.4 | 86.3677 | 86.7569 | 86.9428 | 86.9579 | 86.8313 | 86.5885 | 86.2511 | 85.8376
432.5 | 86.3873 | 86.777 | 86.9634 | 86.9789 | 86.8528 | 86.6104 | 86.2733 | 85.8601
432.6 | 86.4068 | 86.7971 | 86.984 | 87 | 86.8743 | 86.6322 | 86.2956 | 85.8826
432.7 | 86.4264 | 86.8172 | 87.0046 | 87.0211 | 86.8958 | 86.6541 | 86.3178 | 85.9051
432.8 | 86.446 | 86.8373 | 87.0252 | 87.0421 | 86.9173 | 86.676 | 86.34 | 85.9276
432.9 | 86.4655 | 86.8574 | 87.0458 | 87.0632 | 86.9388 | 86.6979 | 86.3622 | 85.9501
433 | 86.4851 | 86.8774 | 87.0664 | 87.0843 | 86.9603 | 86.7197 | 86.3844 | 85.9726
433.1 | 86.5047 | 86.8975 | 87.087 | 87.1053 | 86.9818 | 86.7416 | 86.4066 | 85.9951
433.2 | 86.5242 | 86.9176 | 87.1075 | 87.1264 | 87.0032 | 86.7635 | 86.4288 | 86.0176
433.3 | 86.5438 | 86.9377 | 87.1281 | 87.1474 | 87.0247 | 86.7854 | 86.451 | 86.0401
433.4 | 86.5633 | 86.9578 | 87.1487 | 87.1685 | 87.0462 | 86.8072 | 86.4732 | 86.0626
433.5 | 86.5829 | 86.9779 | 87.1693 | 87.1896 | 87.0677 | 86.8291 | 86.4955 | 86.0851
433.6 | 86.6025 | 86.998 | 87.1899 | 87.2106 | 87.0892 | 86.851 | 86.5177 | 86.1076
433.7 | 86.622 | 87.018 | 87.2105 | 87.2317 | 87.1107 | 86.8728 | 86.5399 | 86.1301
433.8 | 86.6416 | 87.0381 | 87.2311 | 87.2527 | 87.1322 | 86.8947 | 86.5621 | 86.1526
433.9 | 86.6611 | 87.0582 | 87.2517 | 87.2738 | 87.1536 | 86.9166 | 86.5843 | 86.1751
434 | 86.6807 | 87.0783 | 87.2723 | 87.2948 | 87.1751 | 86.9385 | 86.6065 | 86.1976
434.1 | 86.7002 | 87.0984 | 87.2928 | 87.3159 | 87.1966 | 86.9603 | 86.6287 | 86.2201
434.2 | 86.7198 | 87.1184 | 87.3134 | 87.3369 | 87.2181 | 86.9822 | 86.6509 | 86.2426
434.3 | 86.7393 | 87.1385 | 87.334 | 87.358 | 87.2396 | 87.0041 | 86.6731 | 86.2651
434.4 | 86.7589 | 87.1586 | 87.3546 | 87.379 | 87.2611 | 87.0259 | 86.6953 | 86.2876
434.5 | 86.7784 | 87.1787 | 87.3752 | 87.4001 | 87.2825 | 87.0478 | 86.7175 | 86.3101
434.6 | 86.798 | 87.1987 | 87.3957 | 87.4211 | 87.304 | 87.0696 | 86.7397 | 86.3326
434.7 | 86.8175 | 87.2188 | 87.4163 | 87.4422 | 87.3255 | 87.0915 | 86.7619 | 86.3551
434.8 | 86.8371 | 87.2389 | 87.4369 | 87.4632 | 87.347 | 87.1134 | 86.7841 | 86.3776
434.9 | 86.8566 | 87.259 | 87.4575 | 87.4843 | 87.3684 | 87.1352 | 86.8063 | 86.4001
435 | 86.8762 | 87.279 | 87.478 | 87.5053 | 87.3899 | 87.1571 | 86.8285 | 86.4226
435.1 | 86.8957 | 87.2991 | 87.4986 | 87.5264 | 87.4114 | 87.1789 | 86.8507 | 86.4451
435.2 | 86.9153 | 87.3192 | 87.5192 | 87.5474 | 87.4329 | 87.2008 | 86.8729 | 86.4676
435.3 | 86.9348 | 87.3392 | 87.5398 | 87.5685 | 87.4543 | 87.2227 | 86.8951 | 86.4901
435.4 | 86.9544 | 87.3593 | 87.5603 | 87.5895 | 87.4758 | 87.2445 | 86.9173 | 86.5126
435.5 | 86.9739 | 87.3794 | 87.5809 | 87.6105 | 87.4973 | 87.2664 | 86.9395 | 86.5351
435.6 | 86.9934 | 87.3994 | 87.6015 | 87.6316 | 87.5187 | 87.2882 | 86.9617 | 86.5576
435.7 | 87.013 | 87.4195 | 87.622 | 87.6526 | 87.5402 | 87.3101 | 86.9839 | 86.5801
435.8 | 87.0325 | 87.4396 | 87.6426 | 87.6737 | 87.5617 | 87.3319 | 87.0061 | 86.6026
435.9 | 87.0521 | 87.4596 | 87.6632 | 87.6947 | 87.5831 | 87.3538 | 87.0283 | 86.6251
436 | 87.0716 | 87.4797 | 87.6837 | 87.7157 | 87.6046 | 87.3756 | 87.0505 | 86.6475
436.1 | 87.0911 | 87.4998 | 87.7043 | 87.7368 | 87.6261 | 87.3975 | 87.0727 | 86.67
436.2 | 87.1107 | 87.5198 | 87.7249 | 87.7578 | 87.6475 | 87.4193 | 87.0949 | 86.6925
436.3 | 87.1302 | 87.5399 | 87.7454 | 87.7788 | 87.669 | 87.4412 | 87.1171 | 86.715
436.4 | 87.1497 | 87.5599 | 87.766 | 87.7999 | 87.6905 | 87.463 | 87.1393 | 86.7375
436.5 | 87.1693 | 87.58 | 87.7866 | 87.8209 | 87.7119 | 87.4849 | 87.1614 | 86.76
436.6 | 87.1888 | 87.6 | 87.8071 | 87.8419 | 87.7334 | 87.5067 | 87.1836 | 86.7825
436.7 | 87.2083 | 87.6201 | 87.8277 | 87.863 | 87.7549 | 87.5286 | 87.2058 | 86.805
436.8 | 87.2279 | 87.6402 | 87.8482 | 87.884 | 87.7763 | 87.5504 | 87.228 | 86.8275
436.9 | 87.2474 | 87.6602 | 87.8688 | 87.905 | 87.7978 | 87.5723 | 87.2502 | 86.8499
437 | 87.2669 | 87.6803 | 87.8894 | 87.9261 | 87.8192 | 87.5941 | 87.2724 | 86.8724
437.1 | 87.2865 | 87.7003 | 87.9099 | 87.9471 | 87.8407 | 87.616 | 87.2946 | 86.8949
437.2 | 87.306 | 87.7204 | 87.9305 | 87.9681 | 87.8621 | 87.6378 | 87.3168 | 86.9174
437.3 | 87.3255 | 87.7404 | 87.951 | 87.9891 | 87.8836 | 87.6596 | 87.3389 | 86.9399
437.4 | 87.345 | 87.7605 | 87.9716 | 88.0102 | 87.905 | 87.6815 | 87.3611 | 86.9624
437.5 | 87.3646 | 87.7805 | 87.9921 | 88.0312 | 87.9265 | 87.7033 | 87.3833 | 86.9848
437.6 | 87.3841 | 87.8006 | 88.0127 | 88.0522 | 87.948 | 87.7252 | 87.4055 | 87.0073
437.7 | 87.4036 | 87.8206 | 88.0332 | 88.0732 | 87.9694 | 87.747 | 87.4277 | 87.0298
437.8 | 87.4231 | 87.8407 | 88.0538 | 88.0942 | 87.9909 | 87.7689 | 87.4499 | 87.0523
437.9 | 87.4427 | 87.8607 | 88.0743 | 88.1153 | 88.0123 | 87.7907 | 87.472 | 87.0748
438 | 87.4622 | 87.8807 | 88.0949 | 88.1363 | 88.0338 | 87.8125 | 87.4942 | 87.0973
438.1 | 87.4817 | 87.9008 | 88.1154 | 88.1573 | 88.0552 | 87.8344 | 87.5164 | 87.1197
438.2 | 87.5012 | 87.9208 | 88.136 | 88.1783 | 88.0767 | 87.8562 | 87.5386 | 87.1422
438.3 | 87.5207 | 87.9409 | 88.1565 | 88.1993 | 88.0981 | 87.878 | 87.5608 | 87.1647
438.4 | 87.5403 | 87.9609 | 88.177 | 88.2203 | 88.1195 | 87.8999 | 87.5829 | 87.1872
438.5 | 87.5598 | 87.981 | 88.1976 | 88.2414 | 88.141 | 87.9217 | 87.6051 | 87.2096
438.6 | 87.5793 | 88.001 | 88.2181 | 88.2624 | 88.1624 | 87.9435 | 87.6273 | 87.2321
438.7 | 87.5988 | 88.021 | 88.2387 | 88.2834 | 88.1839 | 87.9654 | 87.6495 | 87.2546
438.8 | 87.6183 | 88.0411 | 88.2592 | 88.3044 | 88.2053 | 87.9872 | 87.6716 | 87.2771
438.9 | 87.6378 | 88.0611 | 88.2797 | 88.3254 | 88.2268 | 88.009 | 87.6938 | 87.2996
439 | 87.6573 | 88.0811 | 88.3003 | 88.3464 | 88.2482 | 88.0309 | 87.716 | 87.322
439.1 | 87.6769 | 88.1012 | 88.3208 | 88.3674 | 88.2696 | 88.0527 | 87.7382 | 87.3445
439.2 | 87.6964 | 88.1212 | 88.3414 | 88.3884 | 88.2911 | 88.0745 | 87.7603 | 87.367
439.3 | 87.7159 | 88.1412 | 88.3619 | 88.4094 | 88.3125 | 88.0963 | 87.7825 | 87.3894
439.4 | 87.7354 | 88.1613 | 88.3824 | 88.4304 | 88.334 | 88.1182 | 87.8047 | 87.4119
439.5 | 87.7549 | 88.1813 | 88.403 | 88.4514 | 88.3554 | 88.14 | 87.8269 | 87.4344
439.6 | 87.7744 | 88.2013 | 88.4235 | 88.4724 | 88.3768 | 88.1618 | 87.849 | 87.4569
439.7 | 87.7939 | 88.2214 | 88.444 | 88.4934 | 88.3983 | 88.1836 | 87.8712 | 87.4793
439.8 | 87.8134 | 88.2414 | 88.4646 | 88.5144 | 88.4197 | 88.2055 | 87.8934 | 87.5018
439.9 | 87.8329 | 88.2614 | 88.4851 | 88.5354 | 88.4411 | 88.2273 | 87.9155 | 87.5243
440 | 87.8095 | 88.2458 | 88.478 | 88.5373 | 88.4522 | 88.2478 | 87.9455 | 87.5637
440.1 | 87.7859 | 88.2301 | 88.4708 | 88.539 | 88.4632 | 88.2681 | 87.9753 | 87.603
440.2 | 87.8053 | 88.25 | 88.4911 | 88.5598 | 88.4844 | 88.2898 | 87.9973 | 87.6252
440.3 | 87.8247 | 88.2699 | 88.5115 | 88.5807 | 88.5057 | 88.3114 | 88.0192 | 87.6475
440.4 | 87.8441 | 88.2897 | 88.5319 | 88.6015 | 88.5269 | 88.333 | 88.0412 | 87.6697
440.5 | 87.8635 | 88.3096 | 88.5522 | 88.6223 | 88.5482 | 88.3547 | 88.0632 | 87.692
440.6 | 87.8828 | 88.3295 | 88.5726 | 88.6432 | 88.5694 | 88.3763 | 88.0851 | 87.7143
440.7 | 87.9022 | 88.3494 | 88.593 | 88.664 | 88.5907 | 88.3979 | 88.1071 | 87.7365
440.8 | 87.9216 | 88.3693 | 88.6134 | 88.6848 | 88.6119 | 88.4195 | 88.1291 | 87.7588
440.9 | 87.941 | 88.3891 | 88.6337 | 88.7056 | 88.6332 | 88.4412 | 88.151 | 87.781
441 | 87.9603 | 88.409 | 88.6541 | 88.7265 | 88.6544 | 88.4628 | 88.173 | 87.8033
441.1 | 87.9797 | 88.4289 | 88.6745 | 88.7473 | 88.6757 | 88.4844 | 88.1949 | 87.8255
441.2 | 87.9991 | 88.4488 | 88.6948 | 88.7681 | 88.6969 | 88.506 | 88.2169 | 87.8478
441.3 | 88.0185 | 88.4687 | 88.7152 | 88.7889 | 88.7181 | 88.5276 | 88.2389 | 87.8701
441.4 | 88.0378 | 88.4885 | 88.7355 | 88.8098 | 88.7394 | 88.5493 | 88.2608 | 87.8923
441.5 | 88.0572 | 88.5084 | 88.7559 | 88.8306 | 88.7606 | 88.5709 | 88.2828 | 87.9146
441.6 | 88.0766 | 88.5283 | 88.7763 | 88.8514 | 88.7819 | 88.5925 | 88.3047 | 87.9368
441.7 | 88.0959 | 88.5482 | 88.7966 | 88.8722 | 88.8031 | 88.6141 | 88.3267 | 87.9591
441.8 | 88.1153 | 88.568 | 88.817 | 88.893 | 88.8243 | 88.6357 | 88.3486 | 87.9813
441.9 | 88.1347 | 88.5879 | 88.8373 | 88.9138 | 88.8456 | 88.6574 | 88.3706 | 88.0036
442 | 88.154 | 88.6078 | 88.8577 | 88.9347 | 88.8668 | 88.679 | 88.3926 | 88.0258
442.1 | 88.1734 | 88.6276 | 88.8781 | 88.9555 | 88.888 | 88.7006 | 88.4145 | 88.0481
442.2 | 88.1928 | 88.6475 | 88.8984 | 88.9763 | 88.9093 | 88.7222 | 88.4365 | 88.0703
442.3 | 88.2121 | 88.6674 | 88.9188 | 88.9971 | 88.9305 | 88.7438 | 88.4584 | 88.0926
442.4 | 88.2315 | 88.6872 | 88.9391 | 89.0179 | 88.9517 | 88.7654 | 88.4804 | 88.1148
442.5 | 88.2509 | 88.7071 | 88.9595 | 89.0387 | 88.973 | 88.787 | 88.5023 | 88.1371
442.6 | 88.2702 | 88.727 | 88.9798 | 89.0595 | 88.9942 | 88.8087 | 88.5243 | 88.1593
442.7 | 88.2896 | 88.7468 | 89.0002 | 89.0803 | 89.0154 | 88.8303 | 88.5462 | 88.1816
442.8 | 88.3089 | 88.7667 | 89.0205 | 89.1012 | 89.0367 | 88.8519 | 88.5682 | 88.2038
442.9 | 88.3283 | 88.7866 | 89.0409 | 89.122 | 89.0579 | 88.8735 | 88.5901 | 88.226
443 | 88.3476 | 88.8064 | 89.0612 | 89.1428 | 89.0791 | 88.8951 | 88.6121 | 88.2483
443.1 | 88.367 | 88.8263 | 89.0816 | 89.1636 | 89.1004 | 88.9167 | 88.634 | 88.2705
443.2 | 88.3864 | 88.8461 | 89.1019 | 89.1844 | 89.1216 | 88.9383 | 88.6559 | 88.2928
443.3 | 88.4057 | 88.866 | 89.1223 | 89.2052 | 89.1428 | 88.9599 | 88.6779 | 88.315
443.4 | 88.4251 | 88.8859 | 89.1426 | 89.226 | 89.164 | 88.9815 | 88.6998 | 88.3373
443.5 | 88.4444 | 88.9057 | 89.163 | 89.2468 | 89.1853 | 89.0031 | 88.7218 | 88.3595
443.6 | 88.4638 | 88.9256 | 89.1833 | 89.2676 | 89.2065 | 89.0247 | 88.7437 | 88.3817
443.7 | 88.4831 | 88.9454 | 89.2036 | 89.2884 | 89.2277 | 89.0463 | 88.7657 | 88.404
443.8 | 88.5025 | 88.9653 | 89.224 | 89.3092 | 89.2489 | 89.0679 | 88.7876 | 88.4262
443.9 | 88.5218 | 88.9851 | 89.2443 | 89.33 | 89.2701 | 89.0895 | 88.8095 | 88.4485
444 | 88.5412 | 89.005 | 89.2647 | 89.3508 | 89.2914 | 89.1111 | 88.8315 | 88.4707
444.1 | 88.5605 | 89.0248 | 89.285 | 89.3716 | 89.3126 | 89.1327 | 88.8534 | 88.4929
444.2 | 88.5799 | 89.0447 | 89.3053 | 89.3924 | 89.3338 | 89.1543 | 88.8754 | 88.5152
444.3 | 88.5992 | 89.0645 | 89.3257 | 89.4132 | 89.355 | 89.1759 | 88.8973 | 88.5374
444.4 | 88.6186 | 89.0844 | 89.346 | 89.434 | 89.3762 | 89.1975 | 88.9192 | 88.5596
444.5 | 88.6379 | 89.1042 | 89.3663 | 89.4547 | 89.3974 | 89.2191 | 88.9412 | 88.5819
444.6 | 88.6573 | 89.1241 | 89.3867 | 89.4755 | 89.4186 | 89.2407 | 88.9631 | 88.6041
444.7 | 88.6766 | 89.1439 | 89.407 | 89.4963 | 89.4399 | 89.2623 | 88.985 | 88.6263
444.8 | 88.696 | 89.1638 | 89.4273 | 89.5171 | 89.4611 | 89.2839 | 89.007 | 88.6486
444.9 | 88.7153 | 89.1836 | 89.4477 | 89.5379 | 89.4823 | 89.3055 | 89.0289 | 88.6708
445 | 88.7346 | 89.2035 | 89.468 | 89.5587 | 89.5035 | 89.3271 | 89.0508 | 88.693
445.1 | 88.754 | 89.2233 | 89.4883 | 89.5795 | 89.5247 | 89.3487 | 89.0728 | 88.7153
445.2 | 88.7733 | 89.2431 | 89.5087 | 89.6003 | 89.5459 | 89.3703 | 89.0947 | 88.7375
445.3 | 88.7927 | 89.263 | 89.529 | 89.6211 | 89.5671 | 89.3919 | 89.1166 | 88.7597
445.4 | 88.812 | 89.2828 | 89.5493 | 89.6418 | 89.5883 | 89.4134 | 89.1386 | 88.782
445.5 | 88.8313 | 89.3027 | 89.5696 | 89.6626 | 89.6095 | 89.435 | 89.1605 | 88.8042
445.6 | 88.8507 | 89.3225 | 89.59 | 89.6834 | 89.6307 | 89.4566 | 89.1824 | 88.8264
445.7 | 88.87 | 89.3423 | 89.6103 | 89.7042 | 89.6519 | 89.4782 | 89.2044 | 88.8487
445.8 | 88.8893 | 89.3622 | 89.6306 | 89.725 | 89.6731 | 89.4998 | 89.2263 | 88.8709
445.9 | 88.9087 | 89.382 | 89.6509 | 89.7457 | 89.6943 | 89.5214 | 89.2482 | 88.8931
446 | 88.928 | 89.4018 | 89.6713 | 89.7665 | 89.7155 | 89.543 | 89.2701 | 88.9153
446.1 | 88.9473 | 89.4217 | 89.6916 | 89.7873 | 89.7367 | 89.5645 | 89.2921 | 88.9376
446.2 | 88.9667 | 89.4415 | 89.7119 | 89.8081 | 89.7579 | 89.5861 | 89.314 | 88.9598
446.3 | 88.986 | 89.4613 | 89.7322 | 89.8289 | 89.7791 | 89.6077 | 89.3359 | 88.982
446.4 | 89.0053 | 89.4812 | 89.7525 | 89.8496 | 89.8003 | 89.6293 | 89.3578 | 89.0042
446.5 | 89.0247 | 89.501 | 89.7728 | 89.8704 | 89.8215 | 89.6509 | 89.3798 | 89.0265
446.6 | 89.044 | 89.5208 | 89.7932 | 89.8912 | 89.8427 | 89.6724 | 89.4017 | 89.0487
446.7 | 89.0633 | 89.5407 | 89.8135 | 89.912 | 89.8639 | 89.694 | 89.4236 | 89.0709
446.8 | 89.0827 | 89.5605 | 89.8338 | 89.9327 | 89.8851 | 89.7156 | 89.4455 | 89.0931
446.9 | 89.102 | 89.5803 | 89.8541 | 89.9535 | 89.9063 | 89.7372 | 89.4674 | 89.1153
447 | 89.1213 | 89.6001 | 89.8744 | 89.9743 | 89.9275 | 89.7588 | 89.4894 | 89.1376
447.1 | 89.1406 | 89.62 | 89.8947 | 89.995 | 89.9487 | 89.7803 | 89.5113 | 89.1598
447.2 | 89.16 | 89.6398 | 89.915 | 90.0158 | 89.9699 | 89.8019 | 89.5332 | 89.182
447.3 | 89.1793 | 89.6596 | 89.9353 | 90.0366 | 89.9911 | 89.8235 | 89.5551 | 89.2042
447.4 | 89.1986 | 89.6794 | 89.9556 | 90.0573 | 90.0123 | 89.8451 | 89.577 | 89.2264
447.5 | 89.2179 | 89.6993 | 89.976 | 90.0781 | 90.0335 | 89.8666 | 89.5989 | 89.2487
447.6 | 89.2373 | 89.7191 | 89.9963 | 90.0989 | 90.0546 | 89.8882 | 89.6209 | 89.2709
447.7 | 89.2566 | 89.7389 | 90.0166 | 90.1196 | 90.0758 | 89.9098 | 89.6428 | 89.2931
447.8 | 89.2759 | 89.7587 | 90.0369 | 90.1404 | 90.097 | 89.9313 | 89.6647 | 89.3153
447.9 | 89.2952 | 89.7785 | 90.0572 | 90.1612 | 90.1182 | 89.9529 | 89.6866 | 89.3375
448 | 89.3145 | 89.7983 | 90.0775 | 90.1819 | 90.1394 | 89.9745 | 89.7085 | 89.3597
448.1 | 89.3338 | 89.8182 | 90.0978 | 90.2027 | 90.1606 | 89.996 | 89.7304 | 89.382
448.2 | 89.3532 | 89.838 | 90.1181 | 90.2234 | 90.1818 | 90.0176 | 89.7523 | 89.4042
448.3 | 89.3725 | 89.8578 | 90.1384 | 90.2442 | 90.2029 | 90.0392 | 89.7742 | 89.4264
448.4 | 89.3918 | 89.8776 | 90.1587 | 90.2649 | 90.2241 | 90.0607 | 89.7961 | 89.4486
448.5 | 89.4111 | 89.8974 | 90.179 | 90.2857 | 90.2453 | 90.0823 | 89.818 | 89.4708
448.6 | 89.4304 | 89.9172 | 90.1993 | 90.3065 | 90.2665 | 90.1039 | 89.84 | 89.493
448.7 | 89.4497 | 89.937 | 90.2196 | 90.3272 | 90.2877 | 90.1254 | 89.8619 | 89.5152
448.8 | 89.469 | 89.9569 | 90.2399 | 90.348 | 90.3088 | 90.147 | 89.8838 | 89.5374
448.9 | 89.4884 | 89.9767 | 90.2602 | 90.3687 | 90.33 | 90.1686 | 89.9057 | 89.5596
449 | 89.5077 | 89.9965 | 90.2804 | 90.3895 | 90.3512 | 90.1901 | 89.9276 | 89.5819
449.1 | 89.527 | 90.0163 | 90.3007 | 90.4102 | 90.3724 | 90.2117 | 89.9495 | 89.6041
449.2 | 89.5463 | 90.0361 | 90.321 | 90.431 | 90.3935 | 90.2332 | 89.9714 | 89.6263
449.3 | 89.5656 | 90.0559 | 90.3413 | 90.4517 | 90.4147 | 90.2548 | 89.9933 | 89.6485
449.4 | 89.5849 | 90.0757 | 90.3616 | 90.4725 | 90.4359 | 90.2763 | 90.0152 | 89.6707
449.5 | 89.6042 | 90.0955 | 90.3819 | 90.4932 | 90.457 | 90.2979 | 90.0371 | 89.6929
449.6 | 89.6235 | 90.1153 | 90.4022 | 90.514 | 90.4782 | 90.3195 | 90.059 | 89.7151
449.7 | 89.6428 | 90.1351 | 90.4225 | 90.5347 | 90.4994 | 90.341 | 90.0809 | 89.7373
449.8 | 89.6621 | 90.1549 | 90.4428 | 90.5555 | 90.5206 | 90.3626 | 90.1028 | 89.7595
449.9 | 89.6814 | 90.1747 | 90.463 | 90.5762 | 90.5417 | 90.3841 | 90.1247 | 89.7817
450 | 89.663 | 90.1623 | 90.4573 | 90.5776 | 90.5506 | 90.4007 | 90.1491 | 89.8139
450.1 | 89.6445 | 90.1498 | 90.4515 | 90.5789 | 90.5594 | 90.4171 | 90.1733 | 89.8459
450.2 | 89.6638 | 90.1695 | 90.4716 | 90.5995 | 90.5804 | 90.4385 | 90.195 | 89.868
450.3 | 89.683 | 90.1892 | 90.4918 | 90.6201 | 90.6014 | 90.4599 | 90.2167 | 89.89
450.4 | 89.7022 | 90.2089 | 90.512 | 90.6407 | 90.6224 | 90.4813 | 90.2385 | 89.912
450.5 | 89.7214 | 90.2286 | 90.5321 | 90.6613 | 90.6435 | 90.5027 | 90.2602 | 89.9341
450.6 | 89.7406 | 90.2483 | 90.5523 | 90.682 | 90.6645 | 90.5241 | 90.2819 | 89.9561
450.7 | 89.7598 | 90.2679 | 90.5724 | 90.7026 | 90.6855 | 90.5455 | 90.3037 | 89.9781
450.8 | 89.779 | 90.2876 | 90.5926 | 90.7232 | 90.7065 | 90.5669 | 90.3254 | 90.0002
450.9 | 89.7982 | 90.3073 | 90.6128 | 90.7438 | 90.7275 | 90.5883 | 90.3471 | 90.0222
451 | 89.8174 | 90.327 | 90.6329 | 90.7644 | 90.7486 | 90.6097 | 90.3689 | 90.0442
451.1 | 89.8366 | 90.3467 | 90.6531 | 90.785 | 90.7696 | 90.6311 | 90.3906 | 90.0662
451.2 | 89.8558 | 90.3664 | 90.6732 | 90.8056 | 90.7906 | 90.6525 | 90.4123 | 90.0883
451.3 | 89.875 | 90.3861 | 90.6934 | 90.8262 | 90.8116 | 90.6739 | 90.4341 | 90.1103
451.4 | 89.8942 | 90.4057 | 90.7135 | 90.8468 | 90.8326 | 90.6953 | 90.4558 | 90.1323
451.5 | 89.9134 | 90.4254 | 90.7337 | 90.8674 | 90.8536 | 90.7166 | 90.4775 | 90.1543
451.6 | 89.9326 | 90.4451 | 90.7538 | 90.888 | 90.8746 | 90.738 | 90.4992 | 90.1764
451.7 | 89.9518 | 90.4648 | 90.774 | 90.9086 | 90.8956 | 90.7594 | 90.521 | 90.1984
451.8 | 89.971 | 90.4845 | 90.7941 | 90.9292 | 90.9167 | 90.7808 | 90.5427 | 90.2204
451.9 | 89.9902 | 90.5041 | 90.8143 | 90.9498 | 90.9377 | 90.8022 | 90.5644 | 90.2424
452 | 90.0094 | 90.5238 | 90.8344 | 90.9704 | 90.9587 | 90.8236 | 90.5861 | 90.2644
452.1 | 90.0286 | 90.5435 | 90.8546 | 90.991 | 90.9797 | 90.845 | 90.6078 | 90.2865
452.2 | 90.0478 | 90.5632 | 90.8747 | 91.0115 | 91.0007 | 90.8663 | 90.6296 | 90.3085
452.3 | 90.067 | 90.5829 | 90.8949 | 91.0321 | 91.0217 | 90.8877 | 90.6513 | 90.3305
452.4 | 90.0862 | 90.6025 | 90.915 | 91.0527 | 91.0427 | 90.9091 | 90.673 | 90.3525
452.5 | 90.1054 | 90.6222 | 90.9352 | 91.0733 | 91.0637 | 90.9305 | 90.6947 | 90.3745
452.6 | 90.1246 | 90.6419 | 90.9553 | 91.0939 | 91.0847 | 90.9519 | 90.7164 | 90.3966
452.7 | 90.1438 | 90.6615 | 90.9755 | 91.1145 | 91.1057 | 90.9732 | 90.7382 | 90.4186
452.8 | 90.1629 | 90.6812 | 90.9956 | 91.1351 | 91.1267 | 90.9946 | 90.7599 | 90.4406
452.9 | 90.1821 | 90.7009 | 91.0157 | 91.1557 | 91.1477 | 91.016 | 90.7816 | 90.4626
453 | 90.2013 | 90.7206 | 91.0359 | 91.1763 | 91.1687 | 91.0374 | 90.8033 | 90.4846
453.1 | 90.2205 | 90.7402 | 91.056 | 91.1968 | 91.1897 | 91.0587 | 90.825 | 90.5066
453.2 | 90.2397 | 90.7599 | 91.0762 | 91.2174 | 91.2107 | 91.0801 | 90.8467 | 90.5287
453.3 | 90.2589 | 90.7796 | 91.0963 | 91.238 | 91.2317 | 91.1015 | 90.8684 | 90.5507
453.4 | 90.2781 | 90.7992 | 91.1164 | 91.2586 | 91.2527 | 91.1229 | 90.8902 | 90.5727
453.5 | 90.2972 | 90.8189 | 91.1366 | 91.2792 | 91.2737 | 91.1442 | 90.9119 | 90.5947
453.6 | 90.3164 | 90.8386 | 91.1567 | 91.2997 | 91.2947 | 91.1656 | 90.9336 | 90.6167
453.7 | 90.3356 | 90.8582 | 91.1768 | 91.3203 | 91.3157 | 91.187 | 90.9553 | 90.6387
453.8 | 90.3548 | 90.8779 | 91.197 | 91.3409 | 91.3367 | 91.2083 | 90.977 | 90.6607
453.9 | 90.374 | 90.8975 | 91.2171 | 91.3615 | 91.3577 | 91.2297 | 90.9987 | 90.6827
454 | 90.3932 | 90.9172 | 91.2372 | 91.3821 | 91.3786 | 91.2511 | 91.0204 | 90.7047
454.1 | 90.4123 | 90.9369 | 91.2574 | 91.4026 | 91.3996 | 91.2725 | 91.0421 | 90.7267
454.2 | 90.4315 | 90.9565 | 91.2775 | 91.4232 | 91.4206 | 91.2938 | 91.0638 | 90.7488
454.3 | 90.4507 | 90.9762 | 91.2976 | 91.4438 | 91.4416 | 91.3152 | 91.0855 | 90.7708
454.4 | 90.4699 | 90.9958 | 91.3177 | 91.4644 | 91.4626 | 91.3365 | 91.1072 | 90.7928
454.5 | 90.4891 | 91.0155 | 91.3379 | 91.4849 | 91.4836 | 91.3579 | 91.1289 | 90.8148
454.6 | 90.5082 | 91.0352 | 91.358 | 91.5055 | 91.5046 | 91.3793 | 91.1506 | 90.8368
454.7 | 90.5274 | 91.0548 | 91.3781 | 91.5261 | 91.5256 | 91.4006 | 91.1723 | 90.8588
454.8 | 90.5466 | 91.0745 | 91.3982 | 91.5466 | 91.5465 | 91.422 | 91.194 | 90.8808
454.9 | 90.5658 | 91.0941 | 91.4184 | 91.5672 | 91.5675 | 91.4434 | 91.2157 | 90.9028
455 | 90.5849 | 91.1138 | 91.4385 | 91.5878 | 91.5885 | 91.4647 | 91.2374 | 90.9248
455.1 | 90.6041 | 91.1334 | 91.4586 | 91.6083 | 91.6095 | 91.4861 | 91.2591 | 90.9468
455.2 | 90.6233 | 91.1531 | 91.4787 | 91.6289 | 91.6305 | 91.5074 | 91.2808 | 90.9688
455.3 | 90.6424 | 91.1727 | 91.4988 | 91.6495 | 91.6514 | 91.5288 | 91.3025 | 90.9908
455.4 | 90.6616 | 91.1924 | 91.519 | 91.67 | 91.6724 | 91.5501 | 91.3242 | 91.0128
455.5 | 90.6808 | 91.212 | 91.5391 | 91.6906 | 91.6934 | 91.5715 | 91.3459 | 91.0348
455.6 | 90.6999 | 91.2317 | 91.5592 | 91.7112 | 91.7144 | 91.5929 | 91.3676 | 91.0568
455.7 | 90.7191 | 91.2513 | 91.5793 | 91.7317 | 91.7353 | 91.6142 | 91.3893 | 91.0788
455.8 | 90.7383 | 91.271 | 91.5994 | 91.7523 | 91.7563 | 91.6356 | 91.411 | 91.1008
455.9 | 90.7575 | 91.2906 | 91.6195 | 91.7728 | 91.7773 | 91.6569 | 91.4327 | 91.1228
456 | 90.7766 | 91.3102 | 91.6396 | 91.7934 | 91.7983 | 91.6783 | 91.4544 | 91.1448
456.1 | 90.7958 | 91.3299 | 91.6598 | 91.814 | 91.8192 | 91.6996 | 91.4761 | 91.1668
456.2 | 90.8149 | 91.3495 | 91.6799 | 91.8345 | 91.8402 | 91.721 | 91.4978 | 91.1888
456.3 | 90.8341 | 91.3692 | 91.7 | 91.8551 | 91.8612 | 91.7423 | 91.5195 | 91.2108
456.4 | 90.8533 | 91.3888 | 91.7201 | 91.8756 | 91.8822 | 91.7637 | 91.5412 | 91.2327
456.5 | 90.8724 | 91.4085 | 91.7402 | 91.8962 | 91.9031 | 91.785 | 91.5629 | 91.2547
456.6 | 90.8916 | 91.4281 | 91.7603 | 91.9167 | 91.9241 | 91.8064 | 91.5845 | 91.2767
456.7 | 90.9108 | 91.4477 | 91.7804 | 91.9373 | 91.9451 | 91.8277 | 91.6062 | 91.2987
456.8 | 90.9299 | 91.4674 | 91.8005 | 91.9578 | 91.966 | 91.8491 | 91.6279 | 91.3207
456.9 | 90.9491 | 91.487 | 91.8206 | 91.9784 | 91.987 | 91.8704 | 91.6496 | 91.3427
457 | 90.9682 | 91.5066 | 91.8407 | 91.9989 | 92.008 | 91.8917 | 91.6713 | 91.3647
457.1 | 90.9874 | 91.5263 | 91.8608 | 92.0195 | 92.0289 | 91.9131 | 91.693 | 91.3867
457.2 | 91.0065 | 91.5459 | 91.8809 | 92.04 | 92.0499 | 91.9344 | 91.7147 | 91.4087
457.3 | 91.0257 | 91.5655 | 91.901 | 92.0606 | 92.0708 | 91.9558 | 91.7363 | 91.4307
457.4 | 91.0449 | 91.5852 | 91.9211 | 92.0811 | 92.0918 | 91.9771 | 91.758 | 91.4526
457.5 | 91.064 | 91.6048 | 91.9412 | 92.1017 | 92.1128 | 91.9984 | 91.7797 | 91.4746
457.6 | 91.0832 | 91.6244 | 91.9613 | 92.1222 | 92.1337 | 92.0198 | 91.8014 | 91.4966
457.7 | 91.1023 | 91.6441 | 91.9814 | 92.1428 | 92.1547 | 92.0411 | 91.8231 | 91.5186
457.8 | 91.1215 | 91.6637 | 92.0015 | 92.1633 | 92.1756 | 92.0625 | 91.8447 | 91.5406
457.9 | 91.1406 | 91.6833 | 92.0216 | 92.1838 | 92.1966 | 92.0838 | 91.8664 | 91.5626
458 | 91.1598 | 91.7029 | 92.0417 | 92.2044 | 92.2175 | 92.1051 | 91.8881 | 91.5845
458.1 | 91.1789 | 91.7226 | 92.0618 | 92.2249 | 92.2385 | 92.1265 | 91.9098 | 91.6065
458.2 | 91.1981 | 91.7422 | 92.0819 | 92.2455 | 92.2595 | 92.1478 | 91.9314 | 91.6285
458.3 | 91.2172 | 91.7618 | 92.102 | 92.266 | 92.2804 | 92.1691 | 91.9531 | 91.6505
458.4 | 91.2364 | 91.7814 | 92.1221 | 92.2865 | 92.3014 | 92.1905 | 91.9748 | 91.6725
458.5 | 91.2555 | 91.8011 | 92.1422 | 92.3071 | 92.3223 | 92.2118 | 91.9965 | 91.6944
458.6 | 91.2747 | 91.8207 | 92.1623 | 92.3276 | 92.3433 | 92.2331 | 92.0181 | 91.7164
458.7 | 91.2938 | 91.8403 | 92.1824 | 92.3481 | 92.3642 | 92.2545 | 92.0398 | 91.7384
458.8 | 91.313 | 91.8599 | 92.2024 | 92.3687 | 92.3852 | 92.2758 | 92.0615 | 91.7604
458.9 | 91.3321 | 91.8796 | 92.2225 | 92.3892 | 92.4061 | 92.2971 | 92.0832 | 91.7824
459 | 91.3512 | 91.8992 | 92.2426 | 92.4097 | 92.4271 | 92.3184 | 92.1048 | 91.8043
459.1 | 91.3704 | 91.9188 | 92.2627 | 92.4303 | 92.448 | 92.3398 | 92.1265 | 91.8263
459.2 | 91.3895 | 91.9384 | 92.2828 | 92.4508 | 92.4689 | 92.3611 | 92.1482 | 91.8483
459.3 | 91.4087 | 91.958 | 92.3029 | 92.4713 | 92.4899 | 92.3824 | 92.1698 | 91.8703
459.4 | 91.4278 | 91.9776 | 92.323 | 92.4919 | 92.5108 | 92.4037 | 92.1915 | 91.8922
459.5 | 91.447 | 91.9973 | 92.343 | 92.5124 | 92.5318 | 92.4251 | 92.2132 | 91.9142
459.6 | 91.4661 | 92.0169 | 92.3631 | 92.5329 | 92.5527 | 92.4464 | 92.2348 | 91.9362
459.7 | 91.4852 | 92.0365 | 92.3832 | 92.5534 | 92.5737 | 92.4677 | 92.2565 | 91.9581
459.8 | 91.5044 | 92.0561 | 92.4033 | 92.574 | 92.5946 | 92.489 | 92.2782 | 91.9801
459.9 | 91.5235 | 92.0757 | 92.4234 | 92.5945 | 92.6155 | 92.5103 | 92.2998 | 92.0021
460 | 91.5055 | 92.0631 | 92.4168 | 92.5943 | 92.6221 | 92.5238 | 92.3203 | 92.0295
460.1 | 91.4873 | 92.0504 | 92.4101 | 92.5941 | 92.6285 | 92.5371 | 92.3406 | 92.0568
460.2 | 91.5064 | 92.0699 | 92.43 | 92.6145 | 92.6493 | 92.5583 | 92.3621 | 92.0786
460.3 | 91.5255 | 92.0894 | 92.45 | 92.6349 | 92.6702 | 92.5795 | 92.3836 | 92.1005
460.4 | 91.5445 | 92.109 | 92.47 | 92.6553 | 92.691 | 92.6007 | 92.4051 | 92.1223
460.5 | 91.5636 | 92.1285 | 92.49 | 92.6757 | 92.7118 | 92.6219 | 92.4266 | 92.1441
460.6 | 91.5826 | 92.148 | 92.5099 | 92.6961 | 92.7326 | 92.643 | 92.4482 | 92.1659
460.7 | 91.6017 | 92.1675 | 92.5299 | 92.7165 | 92.7534 | 92.6642 | 92.4697 | 92.1877
460.8 | 91.6207 | 92.187 | 92.5499 | 92.7369 | 92.7742 | 92.6854 | 92.4912 | 92.2096
460.9 | 91.6398 | 92.2065 | 92.5698 | 92.7573 | 92.795 | 92.7066 | 92.5127 | 92.2314
461 | 91.6588 | 92.226 | 92.5898 | 92.7777 | 92.8158 | 92.7278 | 92.5342 | 92.2532
461.1 | 91.6779 | 92.2455 | 92.6098 | 92.7981 | 92.8366 | 92.7489 | 92.5558 | 92.275
461.2 | 91.6969 | 92.2651 | 92.6297 | 92.8185 | 92.8574 | 92.7701 | 92.5773 | 92.2968
461.3 | 91.716 | 92.2846 | 92.6497 | 92.8389 | 92.8783 | 92.7913 | 92.5988 | 92.3187
461.4 | 91.735 | 92.3041 | 92.6697 | 92.8593 | 92.8991 | 92.8125 | 92.6203 | 92.3405
461.5 | 91.754 | 92.3236 | 92.6896 | 92.8797 | 92.9199 | 92.8337 | 92.6418 | 92.3623
461.6 | 91.7731 | 92.3431 | 92.7096 | 92.9001 | 92.9407 | 92.8548 | 92.6633 | 92.3841
461.7 | 91.7921 | 92.3626 | 92.7296 | 92.9205 | 92.9615 | 92.876 | 92.6848 | 92.4059
461.8 | 91.8112 | 92.3821 | 92.7495 | 92.9409 | 92.9823 | 92.8972 | 92.7063 | 92.4277
461.9 | 91.8302 | 92.4016 | 92.7695 | 92.9613 | 93.0031 | 92.9184 | 92.7279 | 92.4495
462 | 91.8493 | 92.4211 | 92.7894 | 92.9817 | 93.0239 | 92.9395 | 92.7494 | 92.4714
462.1 | 91.8683 | 92.4406 | 92.8094 | 93.0021 | 93.0447 | 92.9607 | 92.7709 | 92.4932
462.2 | 91.8873 | 92.4601 | 92.8293 | 93.0225 | 93.0655 | 92.9819 | 92.7924 | 92.515
462.3 | 91.9064 | 92.4796 | 92.8493 | 93.0429 | 93.0863 | 93.003 | 92.8139 | 92.5368
462.4 | 91.9254 | 92.4991 | 92.8693 | 93.0632 | 93.1071 | 93.0242 | 92.8354 | 92.5586
462.5 | 91.9445 | 92.5186 | 92.8892 | 93.0836 | 93.1279 | 93.0454 | 92.8569 | 92.5804
462.6 | 91.9635 | 92.5381 | 92.9092 | 93.104 | 93.1486 | 93.0665 | 92.8784 | 92.6022
462.7 | 91.9825 | 92.5576 | 92.9291 | 93.1244 | 93.1694 | 93.0877 | 92.8999 | 92.624
462.8 | 92.0016 | 92.5771 | 92.9491 | 93.1448 | 93.1902 | 93.1089 | 92.9214 | 92.6458
462.9 | 92.0206 | 92.5966 | 92.969 | 93.1652 | 93.211 | 93.13 | 92.9429 | 92.6676
463 | 92.0396 | 92.6161 | 92.989 | 93.1856 | 93.2318 | 93.1512 | 92.9644 | 92.6894
463.1 | 92.0587 | 92.6356 | 93.0089 | 93.2059 | 93.2526 | 93.1724 | 92.9859 | 92.7112
463.2 | 92.0777 | 92.6551 | 93.0289 | 93.2263 | 93.2734 | 93.1935 | 93.0074 | 92.733
463.3 | 92.0967 | 92.6746 | 93.0488 | 93.2467 | 93.2942 | 93.2147 | 93.0289 | 92.7548
463.4 | 92.1158 | 92.6941 | 93.0688 | 93.2671 | 93.315 | 93.2359 | 93.0504 | 92.7766
463.5 | 92.1348 | 92.7136 | 93.0887 | 93.2875 | 93.3358 | 93.257 | 93.0719 | 92.7984
463.6 | 92.1538 | 92.733 | 93.1086 | 93.3079 | 93.3565 | 93.2782 | 93.0934 | 92.8202
463.7 | 92.1729 | 92.7525 | 93.1286 | 93.3282 | 93.3773 | 93.2993 | 93.1149 | 92.842
463.8 | 92.1919 | 92.772 | 93.1485 | 93.3486 | 93.3981 | 93.3205 | 93.1364 | 92.8638
463.9 | 92.2109 | 92.7915 | 93.1685 | 93.369 | 93.4189 | 93.3416 | 93.1579 | 92.8856
464 | 92.2299 | 92.811 | 93.1884 | 93.3894 | 93.4397 | 93.3628 | 93.1794 | 92.9074
464.1 | 92.249 | 92.8305 | 93.2084 | 93.4097 | 93.4605 | 93.384 | 93.2009 | 92.9292
464.2 | 92.268 | 92.85 | 93.2283 | 93.4301 | 93.4812 | 93.4051 | 93.2224 | 92.951
464.3 | 92.287 | 92.8695 | 93.2482 | 93.4505 | 93.502 | 93.4263 | 93.2439 | 92.9728
464.4 | 92.3061 | 92.8889 | 93.2682 | 93.4709 | 93.5228 | 93.4474 | 93.2654 | 92.9946
464.5 | 92.3251 | 92.9084 | 93.2881 | 93.4912 | 93.5436 | 93.4686 | 93.2869 | 93.0164
464.6 | 92.3441 | 92.9279 | 93.308 | 93.5116 | 93.5644 | 93.4897 | 93.3084 | 93.0382
464.7 | 92.3631 | 92.9474 | 93.328 | 93.532 | 93.5851 | 93.5109 | 93.3298 | 93.06
464.8 | 92.3821 | 92.9669 | 93.3479 | 93.5523 | 93.6059 | 93.532 | 93.3513 | 93.0818
464.9 | 92.4012 | 92.9864 | 93.3678 | 93.5727 | 93.6267 | 93.5532 | 93.3728 | 93.1036
465 | 92.4202 | 93.0058 | 93.3878 | 93.5931 | 93.6474 | 93.5743 | 93.3943 | 93.1254
465.1 | 92.4392 | 93.0253 | 93.4077 | 93.6134 | 93.6682 | 93.5955 | 93.4158 | 93.1472
465.2 | 92.4582 | 93.0448 | 93.4276 | 93.6338 | 93.689 | 93.6166 | 93.4373 | 93.169
465.3 | 92.4772 | 93.0643 | 93.4476 | 93.6542 | 93.7098 | 93.6378 | 93.4588 | 93.1907
465.4 | 92.4963 | 93.0837 | 93.4675 | 93.6745 | 93.7305 | 93.6589 | 93.4803 | 93.2125
465.5 | 92.5153 | 93.1032 | 93.4874 | 93.6949 | 93.7513 | 93.68 | 93.5017 | 93.2343
465.6 | 92.5343 | 93.1227 | 93.5074 | 93.7152 | 93.7721 | 93.7012 | 93.5232 | 93.2561
465.7 | 92.5533 | 93.1422 | 93.5273 | 93.7356 | 93.7928 | 93.7223 | 93.5447 | 93.2779
465.8 | 92.5723 | 93.1616 | 93.5472 | 93.756 | 93.8136 | 93.7435 | 93.5662 | 93.2997
465.9 | 92.5913 | 93.1811 | 93.5671 | 93.7763 | 93.8344 | 93.7646 | 93.5877 | 93.3215
466 | 92.6104 | 93.2006 | 93.5871 | 93.7967 | 93.8551 | 93.7857 | 93.6091 | 93.3432
466.1 | 92.6294 | 93.22 | 93.607 | 93.817 | 93.8759 | 93.8069 | 93.6306 | 93.365
466.2 | 92.6484 | 93.2395 | 93.6269 | 93.8374 | 93.8967 | 93.828 | 93.6521 | 93.3868
466.3 | 92.6674 | 93.259 | 93.6468 | 93.8578 | 93.9174 | 93.8492 | 93.6736 | 93.4086
466.4 | 92.6864 | 93.2785 | 93.6667 | 93.8781 | 93.9382 | 93.8703 | 93.695 | 93.4304
466.5 | 92.7054 | 93.2979 | 93.6867 | 93.8985 | 93.9589 | 93.8914 | 93.7165 | 93.4522
466.6 | 92.7244 | 93.3174 | 93.7066 | 93.9188 | 93.9797 | 93.9126 | 93.738 | 93.4739
466.7 | 92.7434 | 93.3368 | 93.7265 | 93.9392 | 94.0005 | 93.9337 | 93.7595 | 93.4957
466.8 | 92.7624 | 93.3563 | 93.7464 | 93.9595 | 94.0212 | 93.9548 | 93.7809 | 93.5175
466.9 | 92.7814 | 93.3758 | 93.7663 | 93.9799 | 94.042 | 93.976 | 93.8024 | 93.5393
467 | 92.8004 | 93.3952 | 93.7862 | 94.0002 | 94.0627 | 93.9971 | 93.8239 | 93.561
467.1 | 92.8195 | 93.4147 | 93.8062 | 94.0206 | 94.0835 | 94.0182 | 93.8454 | 93.5828
467.2 | 92.8385 | 93.4342 | 93.8261 | 94.0409 | 94.1042 | 94.0394 | 93.8668 | 93.6046
467.3 | 92.8575 | 93.4536 | 93.846 | 94.0613 | 94.125 | 94.0605 | 93.8883 | 93.6264
467.4 | 92.8765 | 93.4731 | 93.8659 | 94.0816 | 94.1458 | 94.0816 | 93.9098 | 93.6481
467.5 | 92.8955 | 93.4925 | 93.8858 | 94.102 | 94.1665 | 94.1027 | 93.9312 | 93.6699
467.6 | 92.9145 | 93.512 | 93.9057 | 94.1223 | 94.1873 | 94.1239 | 93.9527 | 93.6917
467.7 | 92.9335 | 93.5315 | 93.9256 | 94.1426 | 94.208 | 94.145 | 93.9742 | 93.7135
467.8 | 92.9525 | 93.5509 | 93.9455 | 94.163 | 94.2288 | 94.1661 | 93.9956 | 93.7352
467.9 | 92.9715 | 93.5704 | 93.9654 | 94.1833 | 94.2495 | 94.1872 | 94.0171 | 93.757
468 | 92.9905 | 93.5898 | 93.9854 | 94.2037 | 94.2703 | 94.2084 | 94.0386 | 93.7788
468.1 | 93.0095 | 93.6093 | 94.0053 | 94.224 | 94.291 | 94.2295 | 94.06 | 93.8005
468.2 | 93.0285 | 93.6287 | 94.0252 | 94.2443 | 94.3117 | 94.2506 | 94.0815 | 93.8223
468.3 | 93.0475 | 93.6482 | 94.0451 | 94.2647 | 94.3325 | 94.2717 | 94.103 | 93.8441
468.4 | 93.0665 | 93.6676 | 94.065 | 94.285 | 94.3532 | 94.2928 | 94.1244 | 93.8659
468.5 | 93.0855 | 93.6871 | 94.0849 | 94.3054 | 94.374 | 94.314 | 94.1459 | 93.8876
468.6 | 93.1045 | 93.7065 | 94.1048 | 94.3257 | 94.3947 | 94.3351 | 94.1673 | 93.9094
468.7 | 93.1234 | 93.726 | 94.1247 | 94.346 | 94.4155 | 94.3562 | 94.1888 | 93.9311
468.8 | 93.1424 | 93.7454 | 94.1446 | 94.3664 | 94.4362 | 94.3773 | 94.2102 | 93.9529
468.9 | 93.1614 | 93.7649 | 94.1645 | 94.3867 | 94.4569 | 94.3984 | 94.2317 | 93.9747
469 | 93.1804 | 93.7843 | 94.1844 | 94.407 | 94.4777 | 94.4195 | 94.2532 | 93.9964
469.1 | 93.1994 | 93.8038 | 94.2043 | 94.4273 | 94.4984 | 94.4407 | 94.2746 | 94.0182
469.2 | 93.2184 | 93.8232 | 94.2242 | 94.4477 | 94.5192 | 94.4618 | 94.2961 | 94.04
469.3 | 93.2374 | 93.8427 | 94.2441 | 94.468 | 94.5399 | 94.4829 | 94.3175 | 94.0617
469.4 | 93.2564 | 93.8621 | 94.264 | 94.4883 | 94.5606 | 94.504 | 94.339 | 94.0835
469.5 | 93.2754 | 93.8816 | 94.2839 | 94.5087 | 94.5814 | 94.5251 | 94.3604 | 94.1052
469.6 | 93.2944 | 93.901 | 94.3037 | 94.529 | 94.6021 | 94.5462 | 94.3819 | 94.127
469.7 | 93.3134 | 93.9204 | 94.3236 | 94.5493 | 94.6228 | 94.5673 | 94.4033 | 94.1488
469.8 | 93.3323 | 93.9399 | 94.3435 | 94.5696 | 94.6436 | 94.5884 | 94.4248 | 94.1705
469.9 | 93.3513 | 93.9593 | 94.3634 | 94.59 | 94.6643 | 94.6095 | 94.4462 | 94.1923
470 | 93.3382 | 93.9504 | 94.3593 | 94.591 | 94.6707 | 94.6215 | 94.4639 | 94.2157
470.1 | 93.3249 | 93.9414 | 94.355 | 94.5918 | 94.677 | 94.6334 | 94.4815 | 94.239
470.2 | 93.3439 | 93.9608 | 94.3748 | 94.6121 | 94.6976 | 94.6544 | 94.5028 | 94.2607
470.3 | 93.3628 | 93.9801 | 94.3946 | 94.6323 | 94.7182 | 94.6754 | 94.5242 | 94.2823
470.4 | 93.3817 | 93.9995 | 94.4144 | 94.6525 | 94.7389 | 94.6964 | 94.5455 | 94.3039
470.5 | 93.4006 | 94.0188 | 94.4342 | 94.6727 | 94.7595 | 94.7174 | 94.5668 | 94.3256
470.6 | 93.4195 | 94.0382 | 94.454 | 94.693 | 94.7801 | 94.7384 | 94.5881 | 94.3472
470.7 | 93.4384 | 94.0575 | 94.4738 | 94.7132 | 94.8007 | 94.7594 | 94.6095 | 94.3688
470.8 | 93.4573 | 94.0769 | 94.4936 | 94.7334 | 94.8213 | 94.7804 | 94.6308 | 94.3904
470.9 | 93.4762 | 94.0962 | 94.5134 | 94.7536 | 94.842 | 94.8013 | 94.6521 | 94.4121
471 | 93.4951 | 94.1156 | 94.5332 | 94.7738 | 94.8626 | 94.8223 | 94.6734 | 94.4337
471.1 | 93.5141 | 94.135 | 94.553 | 94.794 | 94.8832 | 94.8433 | 94.6948 | 94.4553
471.2 | 93.533 | 94.1543 | 94.5728 | 94.8143 | 94.9038 | 94.8643 | 94.7161 | 94.4769
471.3 | 93.5519 | 94.1737 | 94.5926 | 94.8345 | 94.9244 | 94.8853 | 94.7374 | 94.4986
471.4 | 93.5708 | 94.193 | 94.6123 | 94.8547 | 94.945 | 94.9063 | 94.7587 | 94.5202
471.5 | 93.5897 | 94.2124 | 94.6321 | 94.8749 | 94.9656 | 94.9272 | 94.78 | 94.5418
471.6 | 93.6086 | 94.2317 | 94.6519 | 94.8951 | 94.9863 | 94.9482 | 94.8014 | 94.5634
471.7 | 93.6275 | 94.251 | 94.6717 | 94.9153 | 95.0069 | 94.9692 | 94.8227 | 94.585
471.8 | 93.6464 | 94.2704 | 94.6915 | 94.9355 | 95.0275 | 94.9902 | 94.844 | 94.6067
471.9 | 93.6653 | 94.2897 | 94.7113 | 94.9558 | 95.0481 | 95.0112 | 94.8653 | 94.6283
472 | 93.6842 | 94.3091 | 94.7311 | 94.976 | 95.0687 | 95.0321 | 94.8866 | 94.6499
472.1 | 93.7031 | 94.3284 | 94.7509 | 94.9962 | 95.0893 | 95.0531 | 94.9079 | 94.6715
472.2 | 93.722 | 94.3478 | 94.7706 | 95.0164 | 95.1099 | 95.0741 | 94.9292 | 94.6931
472.3 | 93.7409 | 94.3671 | 94.7904 | 95.0366 | 95.1305 | 95.0951 | 94.9506 | 94.7147
472.4 | 93.7598 | 94.3865 | 94.8102 | 95.0568 | 95.1511 | 95.116 | 94.9719 | 94.7364
472.5 | 93.7787 | 94.4058 | 94.83 | 95.077 | 95.1717 | 95.137 | 94.9932 | 94.758
472.6 | 93.7976 | 94.4251 | 94.8498 | 95.0972 | 95.1923 | 95.158 | 95.0145 | 94.7796
472.7 | 93.8165 | 94.4445 | 94.8695 | 95.1174 | 95.2129 | 95.179 | 95.0358 | 94.8012
472.8 | 93.8354 | 94.4638 | 94.8893 | 95.1376 | 95.2335 | 95.1999 | 95.0571 | 94.8228
472.9 | 93.8543 | 94.4832 | 94.9091 | 95.1578 | 95.2541 | 95.2209 | 95.0784 | 94.8444
473 | 93.8732 | 94.5025 | 94.9289 | 95.178 | 95.2747 | 95.2419 | 95.0997 | 94.866
473.1 | 93.8921 | 94.5218 | 94.9487 | 95.1982 | 95.2953 | 95.2628 | 95.121 | 94.8877
473.2 | 93.911 | 94.5412 | 94.9684 | 95.2184 | 95.3159 | 95.2838 | 95.1423 | 94.9093
473.3 | 93.9299 | 94.5605 | 94.9882 | 95.2386 | 95.3365 | 95.3048 | 95.1636 | 94.9309
473.4 | 93.9488 | 94.5798 | 95.008 | 95.2588 | 95.3571 | 95.3258 | 95.1849 | 94.9525
473.5 | 93.9677 | 94.5992 | 95.0277 | 95.279 | 95.3777 | 95.3467 | 95.2062 | 94.9741
473.6 | 93.9865 | 94.6185 | 95.0475 | 95.2992 | 95.3983 | 95.3677 | 95.2276 | 94.9957
473.7 | 94.0054 | 94.6378 | 95.0673 | 95.3194 | 95.4189 | 95.3886 | 95.2489 | 95.0173
473.8 | 94.0243 | 94.6572 | 95.0871 | 95.3396 | 95.4395 | 95.4096 | 95.2702 | 95.0389
473.9 | 94.0432 | 94.6765 | 95.1068 | 95.3598 | 95.4601 | 95.4306 | 95.2915 | 95.0605
474 | 94.0621 | 94.6958 | 95.1266 | 95.38 | 95.4807 | 95.4515 | 95.3128 | 95.0821
474.1 | 94.081 | 94.7152 | 95.1464 | 95.4002 | 95.5013 | 95.4725 | 95.3341 | 95.1037
474.2 | 94.0999 | 94.7345 | 95.1661 | 95.4204 | 95.5219 | 95.4935 | 95.3553 | 95.1253
474.3 | 94.1188 | 94.7538 | 95.1859 | 95.4405 | 95.5425 | 95.5144 | 95.3766 | 95.1469
474.4 | 94.1377 | 94.7731 | 95.2057 | 95.4607 | 95.5631 | 95.5354 | 95.3979 | 95.1685
474.5 | 94.1565 | 94.7925 | 95.2254 | 95.4809 | 95.5836 | 95.5563 | 95.4192 | 95.1901
474.6 | 94.1754 | 94.8118 | 95.2452 | 95.5011 | 95.6042 | 95.5773 | 95.4405 | 95.2117
474.7 | 94.1943 | 94.8311 | 95.265 | 95.5213 | 95.6248 | 95.5982 | 95.4618 | 95.2333
474.8 | 94.2132 | 94.8504 | 95.2847 | 95.5415 | 95.6454 | 95.6192 | 95.4831 | 95.2549
474.9 | 94.2321 | 94.8698 | 95.3045 | 95.5617 | 95.666 | 95.6401 | 95.5044 | 95.2765
475 | 94.251 | 94.8891 | 95.3242 | 95.5818 | 95.6866 | 95.6611 | 95.5257 | 95.2981
475.1 | 94.2698 | 94.9084 | 95.344 | 95.602 | 95.7072 | 95.6821 | 95.547 | 95.3197
475.2 | 94.2887 | 94.9277 | 95.3638 | 95.6222 | 95.7277 | 95.703 | 95.5683 | 95.3413
475.3 | 94.3076 | 94.947 | 95.3835 | 95.6424 | 95.7483 | 95.724 | 95.5896 | 95.3629
475.4 | 94.3265 | 94.9664 | 95.4033 | 95.6626 | 95.7689 | 95.7449 | 95.6109 | 95.3845
475.5 | 94.3454 | 94.9857 | 95.423 | 95.6828 | 95.7895 | 95.7659 | 95.6321 | 95.4061
475.6 | 94.3642 | 95.005 | 95.4428 | 95.7029 | 95.81 | 95.7868 | 95.6534 | 95.4277
475.7 | 94.3831 | 95.0243 | 95.4625 | 95.7231 | 95.8306 | 95.8078 | 95.6747 | 95.4493
475.8 | 94.402 | 95.0436 | 95.4823 | 95.7433 | 95.8512 | 95.8287 | 95.696 | 95.4709
475.9 | 94.4209 | 95.0629 | 95.502 | 95.7635 | 95.8718 | 95.8496 | 95.7173 | 95.4924
476 | 94.4397 | 95.0822 | 95.5218 | 95.7836 | 95.8924 | 95.8706 | 95.7386 | 95.514
476.1 | 94.4586 | 95.1016 | 95.5415 | 95.8038 | 95.9129 | 95.8915 | 95.7599 | 95.5356
476.2 | 94.4775 | 95.1209 | 95.5613 | 95.824 | 95.9335 | 95.9125 | 95.7811 | 95.5572
476.3 | 94.4964 | 95.1402 | 95.581 | 95.8442 | 95.9541 | 95.9334 | 95.8024 | 95.5788
476.4 | 94.5152 | 95.1595 | 95.6008 | 95.8643 | 95.9746 | 95.9544 | 95.8237 | 95.6004
476.5 | 94.5341 | 95.1788 | 95.6205 | 95.8845 | 95.9952 | 95.9753 | 95.845 | 95.622
476.6 | 94.553 | 95.1981 | 95.6403 | 95.9047 | 96.0158 | 95.9962 | 95.8663 | 95.6435
476.7 | 94.5719 | 95.2174 | 95.66 | 95.9248 | 96.0363 | 96.0172 | 95.8875 | 95.6651
476.8 | 94.5907 | 95.2367 | 95.6798 | 95.945 | 96.0569 | 96.0381 | 95.9088 | 95.6867
476.9 | 94.6096 | 95.256 | 95.6995 | 95.9652 | 96.0775 | 96.0591 | 95.9301 | 95.7083
477 | 94.6285 | 95.2753 | 95.7193 | 95.9853 | 96.098 | 96.08 | 95.9514 | 95.7299
477.1 | 94.6473 | 95.2947 | 95.739 | 96.0055 | 96.1186 | 96.1009 | 95.9726 | 95.7515
477.2 | 94.6662 | 95.314 | 95.7588 | 96.0257 | 96.1392 | 96.1219 | 95.9939 | 95.773
477.3 | 94.6851 | 95.3333 | 95.7785 | 96.0458 | 96.1597 | 96.1428 | 96.0152 | 95.7946
477.4 | 94.7039 | 95.3526 | 95.7982 | 96.066 | 96.1803 | 96.1637 | 96.0365 | 95.8162
477.5 | 94.7228 | 95.3719 | 95.818 | 96.0862 | 96.2009 | 96.1847 | 96.0577 | 95.8378
477.6 | 94.7417 | 95.3912 | 95.8377 | 96.1063 | 96.2214 | 96.2056 | 96.079 | 95.8594
477.7 | 94.7605 | 95.4105 | 95.8574 | 96.1265 | 96.242 | 96.2265 | 96.1003 | 95.8809
477.8 | 94.7794 | 95.4298 | 95.8772 | 96.1466 | 96.2625 | 96.2475 | 96.1215 | 95.9025
477.9 | 94.7982 | 95.4491 | 95.8969 | 96.1668 | 96.2831 | 96.2684 | 96.1428 | 95.9241
478 | 94.8171 | 95.4684 | 95.9167 | 96.187 | 96.3037 | 96.2893 | 96.1641 | 95.9457
478.1 | 94.836 | 95.4877 | 95.9364 | 96.2071 | 96.3242 | 96.3102 | 96.1853 | 95.9672
478.2 | 94.8548 | 95.507 | 95.9561 | 96.2273 | 96.3448 | 96.3312 | 96.2066 | 95.9888
478.3 | 94.8737 | 95.5263 | 95.9759 | 96.2474 | 96.3653 | 96.3521 | 96.2279 | 96.0104
478.4 | 94.8926 | 95.5456 | 95.9956 | 96.2676 | 96.3859 | 96.373 | 96.2491 | 96.032
478.5 | 94.9114 | 95.5649 | 96.0153 | 96.2877 | 96.4064 | 96.3939 | 96.2704 | 96.0535
478.6 | 94.9303 | 95.5841 | 96.0351 | 96.3079 | 96.427 | 96.4149 | 96.2917 | 96.0751
478.7 | 94.9491 | 95.6034 | 96.0548 | 96.328 | 96.4475 | 96.4358 | 96.3129 | 96.0967
478.8 | 94.968 | 95.6227 | 96.0745 | 96.3482 | 96.4681 | 96.4567 | 96.3342 | 96.1182
478.9 | 94.9868 | 95.642 | 96.0942 | 96.3683 | 96.4886 | 96.4776 | 96.3555 | 96.1398
479 | 95.0057 | 95.6613 | 96.114 | 96.3885 | 96.5092 | 96.4985 | 96.3767 | 96.1614
479.1 | 95.0246 | 95.6806 | 96.1337 | 96.4086 | 96.5297 | 96.5195 | 96.398 | 96.1829
479.2 | 95.0434 | 95.6999 | 96.1534 | 96.4288 | 96.5503 | 96.5404 | 96.4192 | 96.2045
479.3 | 95.0623 | 95.7192 | 96.1731 | 96.4489 | 96.5708 | 96.5613 | 96.4405 | 96.2261
479.4 | 95.0811 | 95.7385 | 96.1929 | 96.4691 | 96.5914 | 96.5822 | 96.4617 | 96.2476
479.5 | 95.1 | 95.7578 | 96.2126 | 96.4892 | 96.6119 | 96.6031 | 96.483 | 96.2692
479.6 | 95.1188 | 95.777 | 96.2323 | 96.5094 | 96.6325 | 96.624 | 96.5043 | 96.2908
479.7 | 95.1377 | 95.7963 | 96.252 | 96.5295 | 96.653 | 96.645 | 96.5255 | 96.3123
479.8 | 95.1565 | 95.8156 | 96.2718 | 96.5497 | 96.6735 | 96.6659 | 96.5468 | 96.3339
479.9 | 95.1754 | 95.8349 | 96.2915 | 96.5698 | 96.6941 | 96.6868 | 96.568 | 96.3554
480 | 95.1628 | 95.826 | 96.2868 | 96.5698 | 96.699 | 96.6968 | 96.5833 | 96.376
480.1 | 95.1501 | 95.817 | 96.2821 | 96.5697 | 96.7038 | 96.7068 | 96.5985 | 96.3965
480.2 | 95.1689 | 95.8363 | 96.3017 | 96.5897 | 96.7243 | 96.7276 | 96.6196 | 96.418
480.3 | 95.1877 | 95.8555 | 96.3214 | 96.6098 | 96.7447 | 96.7484 | 96.6408 | 96.4395
480.4 | 95.2065 | 95.8747 | 96.341 | 96.6298 | 96.7652 | 96.7692 | 96.6619 | 96.4609
480.5 | 95.2253 | 95.8939 | 96.3607 | 96.6499 | 96.7856 | 96.79 | 96.6831 | 96.4824
480.6 | 95.2441 | 95.9131 | 96.3803 | 96.67 | 96.8061 | 96.8108 | 96.7042 | 96.5038
480.7 | 95.2629 | 95.9324 | 96.4 | 96.69 | 96.8265 | 96.8317 | 96.7254 | 96.5253
480.8 | 95.2817 | 95.9516 | 96.4196 | 96.7101 | 96.847 | 96.8525 | 96.7465 | 96.5467
480.9 | 95.3005 | 95.9708 | 96.4392 | 96.7301 | 96.8674 | 96.8733 | 96.7677 | 96.5682
481 | 95.3193 | 95.99 | 96.4589 | 96.7502 | 96.8879 | 96.8941 | 96.7888 | 96.5896
481.1 | 95.3381 | 96.0092 | 96.4785 | 96.7703 | 96.9083 | 96.9149 | 96.81 | 96.6111
481.2 | 95.3569 | 96.0285 | 96.4982 | 96.7903 | 96.9288 | 96.9357 | 96.8311 | 96.6325
481.3 | 95.3757 | 96.0477 | 96.5178 | 96.8104 | 96.9492 | 96.9565 | 96.8523 | 96.654
481.4 | 95.3944 | 96.0669 | 96.5375 | 96.8304 | 96.9697 | 96.9774 | 96.8734 | 96.6754
481.5 | 95.4132 | 96.0861 | 96.5571 | 96.8505 | 96.9901 | 96.9982 | 96.8946 | 96.6969
481.6 | 95.432 | 96.1053 | 96.5767 | 96.8705 | 97.0106 | 97.019 | 96.9157 | 96.7183
481.7 | 95.4508 | 96.1245 | 96.5964 | 96.8906 | 97.031 | 97.0398 | 96.9369 | 96.7398
481.8 | 95.4696 | 96.1437 | 96.616 | 96.9106 | 97.0514 | 97.0606 | 96.958 | 96.7612
481.9 | 95.4884 | 96.163 | 96.6357 | 96.9307 | 97.0719 | 97.0814 | 96.9791 | 96.7827
482 | 95.5072 | 96.1822 | 96.6553 | 96.9507 | 97.0923 | 97.1022 | 97.0003 | 96.8041
482.1 | 95.526 | 96.2014 | 96.6749 | 96.9708 | 97.1128 | 97.123 | 97.0214 | 96.8256
482.2 | 95.5447 | 96.2206 | 96.6946 | 96.9908 | 97.1332 | 97.1438 | 97.0426 | 96.847
482.3 | 95.5635 | 96.2398 | 96.7142 | 97.0109 | 97.1536 | 97.1646 | 97.0637 | 96.8684
482.4 | 95.5823 | 96.259 | 96.7338 | 97.0309 | 97.1741 | 97.1854 | 97.0848 | 96.8899
482.5 | 95.6011 | 96.2782 | 96.7535 | 97.051 | 97.1945 | 97.2062 | 97.106 | 96.9113
482.6 | 95.6199 | 96.2974 | 96.7731 | 97.071 | 97.215 | 97.227 | 97.1271 | 96.9328
482.7 | 95.6387 | 96.3166 | 96.7927 | 97.0911 | 97.2354 | 97.2478 | 97.1483 | 96.9542
482.8 | 95.6574 | 96.3358 | 96.8123 | 97.1111 | 97.2558 | 97.2686 | 97.1694 | 96.9756
482.9 | 95.6762 | 96.355 | 96.832 | 97.1311 | 97.2763 | 97.2894 | 97.1905 | 96.9971
483 | 95.695 | 96.3742 | 96.8516 | 97.1512 | 97.2967 | 97.3102 | 97.2117 | 97.0185
483.1 | 95.7138 | 96.3934 | 96.8712 | 97.1712 | 97.3171 | 97.331 | 97.2328 | 97.04
483.2 | 95.7326 | 96.4126 | 96.8909 | 97.1913 | 97.3376 | 97.3518 | 97.2539 | 97.0614
483.3 | 95.7513 | 96.4318 | 96.9105 | 97.2113 | 97.358 | 97.3726 | 97.275 | 97.0828
483.4 | 95.7701 | 96.451 | 96.9301 | 97.2313 | 97.3784 | 97.3934 | 97.2962 | 97.1043
483.5 | 95.7889 | 96.4702 | 96.9497 | 97.2514 | 97.3988 | 97.4142 | 97.3173 | 97.1257
483.6 | 95.8077 | 96.4894 | 96.9694 | 97.2714 | 97.4193 | 97.435 | 97.3384 | 97.1471
483.7 | 95.8264 | 96.5086 | 96.989 | 97.2914 | 97.4397 | 97.4558 | 97.3596 | 97.1686
483.8 | 95.8452 | 96.5278 | 97.0086 | 97.3115 | 97.4601 | 97.4766 | 97.3807 | 97.19
483.9 | 95.864 | 96.547 | 97.0282 | 97.3315 | 97.4805 | 97.4974 | 97.4018 | 97.2114
484 | 95.8828 | 96.5662 | 97.0478 | 97.3515 | 97.501 | 97.5182 | 97.4229 | 97.2328
484.1 | 95.9015 | 96.5854 | 97.0675 | 97.3716 | 97.5214 | 97.5389 | 97.4441 | 97.2543
484.2 | 95.9203 | 96.6046 | 97.0871 | 97.3916 | 97.5418 | 97.5597 | 97.4652 | 97.2757
484.3 | 95.9391 | 96.6238 | 97.1067 | 97.4116 | 97.5622 | 97.5805 | 97.4863 | 97.2971
484.4 | 95.9579 | 96.643 | 97.1263 | 97.4317 | 97.5827 | 97.6013 | 97.5074 | 97.3186
484.5 | 95.9766 | 96.6622 | 97.1459 | 97.4517 | 97.6031 | 97.6221 | 97.5286 | 97.34
484.6 | 95.9954 | 96.6814 | 97.1655 | 97.4717 | 97.6235 | 97.6429 | 97.5497 | 97.3614
484.7 | 96.0142 | 96.7006 | 97.1852 | 97.4918 | 97.6439 | 97.6637 | 97.5708 | 97.3828
484.8 | 96.0329 | 96.7198 | 97.2048 | 97.5118 | 97.6643 | 97.6844 | 97.5919 | 97.4043
484.9 | 96.0517 | 96.739 | 97.2244 | 97.5318 | 97.6848 | 97.7052 | 97.613 | 97.4257
485 | 96.0705 | 96.7581 | 97.244 | 97.5518 | 97.7052 | 97.726 | 97.6341 | 97.4471
485.1 | 96.0892 | 96.7773 | 97.2636 | 97.5719 | 97.7256 | 97.7468 | 97.6553 | 97.4685
485.2 | 96.108 | 96.7965 | 97.2832 | 97.5919 | 97.746 | 97.7676 | 97.6764 | 97.4899
485.3 | 96.1268 | 96.8157 | 97.3028 | 97.6119 | 97.7664 | 97.7883 | 97.6975 | 97.5114
485.4 | 96.1455 | 96.8349 | 97.3224 | 97.6319 | 97.7868 | 97.8091 | 97.7186 | 97.5328
485.5 | 96.1643 | 96.8541 | 97.342 | 97.6519 | 97.8072 | 97.8299 | 97.7397 | 97.5542
485.6 | 96.1831 | 96.8733 | 97.3617 | 97.672 | 97.8276 | 97.8507 | 97.7608 | 97.5756
485.7 | 96.2018 | 96.8924 | 97.3813 | 97.692 | 97.8481 | 97.8714 | 97.7819 | 97.597
485.8 | 96.2206 | 96.9116 | 97.4009 | 97.712 | 97.8685 | 97.8922 | 97.8031 | 97.6185
485.9 | 96.2394 | 96.9308 | 97.4205 | 97.732 | 97.8889 | 97.913 | 97.8242 | 97.6399
486 | 96.2581 | 96.95 | 97.4401 | 97.752 | 97.9093 | 97.9338 | 97.8453 | 97.6613
486.1 | 96.2769 | 96.9692 | 97.4597 | 97.772 | 97.9297 | 97.9545 | 97.8664 | 97.6827
486.2 | 96.2956 | 96.9883 | 97.4793 | 97.7921 | 97.9501 | 97.9753 | 97.8875 | 97.7041
486.3 | 96.3144 | 97.0075 | 97.4989 | 97.8121 | 97.9705 | 97.9961 | 97.9086 | 97.7255
486.4 | 96.3332 | 97.0267 | 97.5185 | 97.8321 | 97.9909 | 98.0169 | 97.9297 | 97.7469
486.5 | 96.3519 | 97.0459 | 97.5381 | 97.8521 | 98.0113 | 98.0376 | 97.9508 | 97.7684
486.6 | 96.3707 | 97.0651 | 97.5577 | 97.8721 | 98.0317 | 98.0584 | 97.9719 | 97.7898
486.7 | 96.3894 | 97.0842 | 97.5773 | 97.8921 | 98.0521 | 98.0792 | 97.993 | 97.8112
486.8 | 96.4082 | 97.1034 | 97.5969 | 97.9121 | 98.0725 | 98.0999 | 98.0141 | 97.8326
486.9 | 96.4269 | 97.1226 | 97.6165 | 97.9321 | 98.0929 | 98.1207 | 98.0352 | 97.854
487 | 96.4457 | 97.1418 | 97.6361 | 97.9521 | 98.1133 | 98.1415 | 98.0563 | 97.8754
487.1 | 96.4644 | 97.1609 | 97.6557 | 97.9721 | 98.1337 | 98.1622 | 98.0774 | 97.8968
487.2 | 96.4832 | 97.1801 | 97.6753 | 97.9922 | 98.1541 | 98.183 | 98.0985 | 97.9182
487.3 | 96.502 | 97.1993 | 97.6949 | 98.0122 | 98.1745 | 98.2037 | 98.1196 | 97.9396
487.4 | 96.5207 | 97.2185 | 97.7145 | 98.0322 | 98.1949 | 98.2245 | 98.1407 | 97.961
487.5 | 96.5395 | 97.2376 | 97.734 | 98.0522 | 98.2153 | 98.2453 | 98.1618 | 97.9824
487.6 | 96.5582 | 97.2568 | 97.7536 | 98.0722 | 98.2357 | 98.266 | 98.1829 | 98.0038
487.7 | 96.577 | 97.276 | 97.7732 | 98.0922 | 98.2561 | 98.2868 | 98.204 | 98.0252
487.8 | 96.5957 | 97.2951 | 97.7928 | 98.1122 | 98.2765 | 98.3075 | 98.2251 | 98.0466
487.9 | 96.6145 | 97.3143 | 97.8124 | 98.1322 | 98.2969 | 98.3283 | 98.2462 | 98.068
488 | 96.6332 | 97.3335 | 97.832 | 98.1522 | 98.3173 | 98.3491 | 98.2673 | 98.0894
488.1 | 96.652 | 97.3526 | 97.8516 | 98.1722 | 98.3376 | 98.3698 | 98.2884 | 98.1108
488.2 | 96.6707 | 97.3718 | 97.8712 | 98.1922 | 98.358 | 98.3906 | 98.3095 | 98.1322
488.3 | 96.6895 | 97.391 | 97.8908 | 98.2122 | 98.3784 | 98.4113 | 98.3306 | 98.1536
488.4 | 96.7082 | 97.4101 | 97.9103 | 98.2322 | 98.3988 | 98.4321 | 98.3517 | 98.175
488.5 | 96.7269 | 97.4293 | 97.9299 | 98.2522 | 98.4192 | 98.4528 | 98.3728 | 98.1964
488.6 | 96.7457 | 97.4484 | 97.9495 | 98.2721 | 98.4396 | 98.4736 | 98.3938 | 98.2178
488.7 | 96.7644 | 97.4676 | 97.9691 | 98.2921 | 98.46 | 98.4943 | 98.4149 | 98.2392
488.8 | 96.7832 | 97.4868 | 97.9887 | 98.3121 | 98.4803 | 98.5151 | 98.436 | 98.2606
488.9 | 96.8019 | 97.5059 | 98.0083 | 98.3321 | 98.5007 | 98.5358 | 98.4571 | 98.282
489 | 96.8207 | 97.5251 | 98.0278 | 98.3521 | 98.5211 | 98.5566 | 98.4782 | 98.3034
489.1 | 96.8394 | 97.5443 | 98.0474 | 98.3721 | 98.5415 | 98.5773 | 98.4993 | 98.3248
489.2 | 96.8582 | 97.5634 | 98.067 | 98.3921 | 98.5619 | 98.5981 | 98.5204 | 98.3462
489.3 | 96.8769 | 97.5826 | 98.0866 | 98.4121 | 98.5823 | 98.6188 | 98.5414 | 98.3676
489.4 | 96.8956 | 97.6017 | 98.1061 | 98.4321 | 98.6026 | 98.6396 | 98.5625 | 98.389
489.5 | 96.9144 | 97.6209 | 98.1257 | 98.4521 | 98.623 | 98.6603 | 98.5836 | 98.4104
489.6 | 96.9331 | 97.64 | 98.1453 | 98.472 | 98.6434 | 98.681 | 98.6047 | 98.4317
489.7 | 96.9519 | 97.6592 | 98.1649 | 98.492 | 98.6638 | 98.7018 | 98.6258 | 98.4531
489.8 | 96.9706 | 97.6783 | 98.1844 | 98.512 | 98.6841 | 98.7225 | 98.6468 | 98.4745
489.9 | 96.9893 | 97.6975 | 98.204 | 98.532 | 98.7045 | 98.7433 | 98.6679 | 98.4959
490 | 96.9789 | 97.6904 | 98.2007 | 98.5327 | 98.7095 | 98.7527 | 98.6818 | 98.5144
490.1 | 96.9684 | 97.6832 | 98.1973 | 98.5334 | 98.7144 | 98.762 | 98.6957 | 98.5327
490.2 | 96.9871 | 97.7023 | 98.2168 | 98.5533 | 98.7347 | 98.7827 | 98.7167 | 98.554
490.3 | 97.0057 | 97.7214 | 98.2363 | 98.5732 | 98.755 | 98.8033 | 98.7376 | 98.5753
490.4 | 97.0244 | 97.7405 | 98.2558 | 98.5931 | 98.7753 | 98.824 | 98.7586 | 98.5966
490.5 | 97.0431 | 97.7596 | 98.2753 | 98.613 | 98.7956 | 98.8446 | 98.7796 | 98.6179
490.6 | 97.0618 | 97.7787 | 98.2948 | 98.6329 | 98.8159 | 98.8653 | 98.8006 | 98.6392
490.7 | 97.0805 | 97.7978 | 98.3143 | 98.6528 | 98.8362 | 98.8859 | 98.8216 | 98.6605
490.8 | 97.0991 | 97.8169 | 98.3338 | 98.6727 | 98.8565 | 98.9066 | 98.8426 | 98.6818
490.9 | 97.1178 | 97.836 | 98.3533 | 98.6926 | 98.8767 | 98.9272 | 98.8636 | 98.7031
491 | 97.1365 | 97.855 | 98.3728 | 98.7125 | 98.897 | 98.9479 | 98.8845 | 98.7243
491.1 | 97.1552 | 97.8741 | 98.3923 | 98.7324 | 98.9173 | 98.9685 | 98.9055 | 98.7456
491.2 | 97.1739 | 97.8932 | 98.4118 | 98.7523 | 98.9376 | 98.9892 | 98.9265 | 98.7669
491.3 | 97.1925 | 97.9123 | 98.4313 | 98.7722 | 98.9579 | 99.0098 | 98.9475 | 98.7882
491.4 | 97.2112 | 97.9314 | 98.4508 | 98.7921 | 98.9782 | 99.0305 | 98.9685 | 98.8095
491.5 | 97.2299 | 97.9505 | 98.4703 | 98.812 | 98.9985 | 99.0511 | 98.9894 | 98.8308
491.6 | 97.2486 | 97.9695 | 98.4898 | 98.8319 | 99.0187 | 99.0718 | 99.0104 | 98.852
491.7 | 97.2672 | 97.9886 | 98.5093 | 98.8518 | 99.039 | 99.0924 | 99.0314 | 98.8733
491.8 | 97.2859 | 98.0077 | 98.5287 | 98.8717 | 99.0593 | 99.113 | 99.0524 | 98.8946
491.9 | 97.3046 | 98.0268 | 98.5482 | 98.8916 | 99.0796 | 99.1337 | 99.0733 | 98.9159
492 | 97.3232 | 98.0459 | 98.5677 | 98.9115 | 99.0999 | 99.1543 | 99.0943 | 98.9372
492.1 | 97.3419 | 98.0649 | 98.5872 | 98.9314 | 99.1201 | 99.175 | 99.1153 | 98.9584
492.2 | 97.3606 | 98.084 | 98.6067 | 98.9513 | 99.1404 | 99.1956 | 99.1363 | 98.9797
492.3 | 97.3793 | 98.1031 | 98.6262 | 98.9712 | 99.1607 | 99.2162 | 99.1572 | 99.001
492.4 | 97.3979 | 98.1222 | 98.6457 | 98.9911 | 99.181 | 99.2369 | 99.1782 | 99.0223
492.5 | 97.4166 | 98.1412 | 98.6652 | 99.011 | 99.2013 | 99.2575 | 99.1992 | 99.0435
492.6 | 97.4353 | 98.1603 | 98.6847 | 99.0308 | 99.2215 | 99.2781 | 99.2201 | 99.0648
492.7 | 97.4539 | 98.1794 | 98.7041 | 99.0507 | 99.2418 | 99.2988 | 99.2411 | 99.0861
492.8 | 97.4726 | 98.1985 | 98.7236 | 99.0706 | 99.2621 | 99.3194 | 99.2621 | 99.1074
492.9 | 97.4913 | 98.2175 | 98.7431 | 99.0905 | 99.2824 | 99.34 | 99.283 | 99.1286
493 | 97.5099 | 98.2366 | 98.7626 | 99.1104 | 99.3026 | 99.3607 | 99.304 | 99.1499
493.1 | 97.5286 | 98.2557 | 98.7821 | 99.1303 | 99.3229 | 99.3813 | 99.325 | 99.1712
493.2 | 97.5473 | 98.2748 | 98.8016 | 99.1502 | 99.3432 | 99.4019 | 99.3459 | 99.1924
493.3 | 97.5659 | 98.2938 | 98.821 | 99.17 | 99.3634 | 99.4226 | 99.3669 | 99.2137
493.4 | 97.5846 | 98.3129 | 98.8405 | 99.1899 | 99.3837 | 99.4432 | 99.3879 | 99.235
493.5 | 97.6032 | 98.332 | 98.86 | 99.2098 | 99.404 | 99.4638 | 99.4088 | 99.2562
493.6 | 97.6219 | 98.351 | 98.8795 | 99.2297 | 99.4242 | 99.4845 | 99.4298 | 99.2775
493.7 | 97.6406 | 98.3701 | 98.899 | 99.2496 | 99.4445 | 99.5051 | 99.4507 | 99.2988
493.8 | 97.6592 | 98.3892 | 98.9184 | 99.2695 | 99.4648 | 99.5257 | 99.4717 | 99.32
493.9 | 97.6779 | 98.4082 | 98.9379 | 99.2893 | 99.485 | 99.5463 | 99.4927 | 99.3413
494 | 97.6965 | 98.4273 | 98.9574 | 99.3092 | 99.5053 | 99.567 | 99.5136 | 99.3626
494.1 | 97.7152 | 98.4464 | 98.9769 | 99.3291 | 99.5256 | 99.5876 | 99.5346 | 99.3838
494.2 | 97.7339 | 98.4654 | 98.9963 | 99.349 | 99.5458 | 99.6082 | 99.5555 | 99.4051
494.3 | 97.7525 | 98.4845 | 99.0158 | 99.3688 | 99.5661 | 99.6288 | 99.5765 | 99.4264
494.4 | 97.7712 | 98.5035 | 99.0353 | 99.3887 | 99.5863 | 99.6494 | 99.5975 | 99.4476
494.5 | 97.7898 | 98.5226 | 99.0548 | 99.4086 | 99.6066 | 99.6701 | 99.6184 | 99.4689
494.6 | 97.8085 | 98.5417 | 99.0742 | 99.4285 | 99.6269 | 99.6907 | 99.6394 | 99.4901
494.7 | 97.8271 | 98.5607 | 99.0937 | 99.4483 | 99.6471 | 99.7113 | 99.6603 | 99.5114
494.8 | 97.8458 | 98.5798 | 99.1132 | 99.4682 | 99.6674 | 99.7319 | 99.6813 | 99.5327
494.9 | 97.8645 | 98.5988 | 99.1326 | 99.4881 | 99.6876 | 99.7525 | 99.7022 | 99.5539
495 | 97.8831 | 98.6179 | 99.1521 | 99.5079 | 99.7079 | 99.7732 | 99.7232 | 99.5752
495.1 | 97.9018 | 98.637 | 99.1716 | 99.5278 | 99.7281 | 99.7938 | 99.7441 | 99.5964
495.2 | 97.9204 | 98.656 | 99.191 | 99.5477 | 99.7484 | 99.8144 | 99.7651 | 99.6177
495.3 | 97.9391 | 98.6751 | 99.2105 | 99.5676 | 99.7686 | 99.835 | 99.786 | 99.6389
495.4 | 97.9577 | 98.6941 | 99.23 | 99.5874 | 99.7889 | 99.8556 | 99.807 | 99.6602
495.5 | 97.9764 | 98.7132 | 99.2494 | 99.6073 | 99.8091 | 99.8762 | 99.8279 | 99.6814
495.6 | 97.995 | 98.7322 | 99.2689 | 99.6272 | 99.8294 | 99.8968 | 99.8488 | 99.7027
495.7 | 98.0137 | 98.7513 | 99.2884 | 99.647 | 99.8496 | 99.9174 | 99.8698 | 99.7239
495.8 | 98.0323 | 98.7703 | 99.3078 | 99.6669 | 99.8699 | 99.9381 | 99.8907 | 99.7452
495.9 | 98.051 | 98.7894 | 99.3273 | 99.6867 | 99.8901 | 99.9587 | 99.9117 | 99.7664
496 | 98.0696 | 98.8084 | 99.3467 | 99.7066 | 99.9104 | 99.9793 | 99.9326 | 99.7877
496.1 | 98.0883 | 98.8275 | 99.3662 | 99.7265 | 99.9306 | 99.9999 | 99.9536 | 99.8089
496.2 | 98.1069 | 98.8465 | 99.3857 | 99.7463 | 99.9509 | 100.0205 | 99.9745 | 99.8302
496.3 | 98.1256 | 98.8656 | 99.4051 | 99.7662 | 99.9711 | 100.0411 | 99.9954 | 99.8514
496.4 | 98.1442 | 98.8846 | 99.4246 | 99.786 | 99.9914 | 100.0617 | 100.0164 | 99.8727
496.5 | 98.1628 | 98.9037 | 99.444 | 99.8059 | 100.0116 | 100.0823 | 100.0373 | 99.8939
496.6 | 98.1815 | 98.9227 | 99.4635 | 99.8258 | 100.0318 | 100.1029 | 100.0583 | 99.9152
496.7 | 98.2001 | 98.9418 | 99.4829 | 99.8456 | 100.0521 | 100.1235 | 100.0792 | 99.9364
496.8 | 98.2188 | 98.9608 | 99.5024 | 99.8655 | 100.0723 | 100.1441 | 100.1001 | 99.9576
496.9 | 98.2374 | 98.9799 | 99.5219 | 99.8853 | 100.0926 | 100.1647 | 100.1211 | 99.9789
497 | 98.2561 | 98.9989 | 99.5413 | 99.9052 | 100.1128 | 100.1853 | 100.142 | 100.0001
497.1 | 98.2747 | 99.018 | 99.5608 | 99.925 | 100.133 | 100.2059 | 100.1629 | 100.0214
497.2 | 98.2933 | 99.037 | 99.5802 | 99.9449 | 100.1533 | 100.2265 | 100.1839 | 100.0426
497.3 | 98.312 | 99.056 | 99.5997 | 99.9647 | 100.1735 | 100.2471 | 100.2048 | 100.0638
497.4 | 98.3306 | 99.0751 | 99.6191 | 99.9846 | 100.1937 | 100.2677 | 100.2257 | 100.0851
497.5 | 98.3493 | 99.0941 | 99.6386 | 100.0044 | 100.214 | 100.2883 | 100.2467 | 100.1063
497.6 | 98.3679 | 99.1132 | 99.658 | 100.0243 | 100.2342 | 100.3089 | 100.2676 | 100.1276
497.7 | 98.3865 | 99.1322 | 99.6775 | 100.0441 | 100.2544 | 100.3295 | 100.2885 | 100.1488
497.8 | 98.4052 | 99.1512 | 99.6969 | 100.064 | 100.2747 | 100.3501 | 100.3095 | 100.17
497.9 | 98.4238 | 99.1703 | 99.7163 | 100.0838 | 100.2949 | 100.3707 | 100.3304 | 100.1913
498 | 98.4424 | 99.1893 | 99.7358 | 100.1037 | 100.3151 | 100.3913 | 100.3513 | 100.2125
498.1 | 98.4611 | 99.2084 | 99.7552 | 100.1235 | 100.3354 | 100.4118 | 100.3722 | 100.2337
498.2 | 98.4797 | 99.2274 | 99.7747 | 100.1434 | 100.3556 | 100.4324 | 100.3932 | 100.255
498.3 | 98.4984 | 99.2464 | 99.7941 | 100.1632 | 100.3758 | 100.453 | 100.4141 | 100.2762
498.4 | 98.517 | 99.2655 | 99.8136 | 100.1831 | 100.396 | 100.4736 | 100.435 | 100.2974
498.5 | 98.5356 | 99.2845 | 99.833 | 100.2029 | 100.4163 | 100.4942 | 100.4559 | 100.3187
498.6 | 98.5543 | 99.3035 | 99.8524 | 100.2227 | 100.4365 | 100.5148 | 100.4768 | 100.3399
498.7 | 98.5729 | 99.3226 | 99.8719 | 100.2426 | 100.4567 | 100.5354 | 100.4978 | 100.3611
498.8 | 98.5915 | 99.3416 | 99.8913 | 100.2624 | 100.4769 | 100.556 | 100.5187 | 100.3823
498.9 | 98.6101 | 99.3606 | 99.9108 | 100.2823 | 100.4972 | 100.5765 | 100.5396 | 100.4036
499 | 98.6288 | 99.3797 | 99.9302 | 100.3021 | 100.5174 | 100.5971 | 100.5605 | 100.4248
499.1 | 98.6474 | 99.3987 | 99.9496 | 100.3219 | 100.5376 | 100.6177 | 100.5814 | 100.446
499.2 | 98.666 | 99.4177 | 99.9691 | 100.3418 | 100.5578 | 100.6383 | 100.6024 | 100.4672
499.3 | 98.6847 | 99.4367 | 99.9885 | 100.3616 | 100.5781 | 100.6589 | 100.6233 | 100.4885
499.4 | 98.7033 | 99.4558 | 100.0079 | 100.3814 | 100.5983 | 100.6794 | 100.6442 | 100.5097
499.5 | 98.7219 | 99.4748 | 100.0274 | 100.4013 | 100.6185 | 100.7 | 100.6651 | 100.5309
499.6 | 98.7405 | 99.4938 | 100.0468 | 100.4211 | 100.6387 | 100.7206 | 100.686 | 100.5521
499.7 | 98.7592 | 99.5129 | 100.0662 | 100.4409 | 100.6589 | 100.7412 | 100.7069 | 100.5733
499.8 | 98.7778 | 99.5319 | 100.0857 | 100.4608 | 100.6791 | 100.7618 | 100.7278 | 100.5946
499.9 | 98.7964 | 99.5509 | 100.1051 | 100.4806 | 100.6994 | 100.7823 | 100.7488 | 100.6158
500 | 98.784 | 99.5418 | 100.0998 | 100.4793 | 100.7023 | 100.7897 | 100.7606 | 100.6321
500.1 | 98.7715 | 99.5327 | 100.0944 | 100.478 | 100.7053 | 100.797 | 100.7723 | 100.6483
500.2 | 98.79 | 99.5517 | 100.1138 | 100.4978 | 100.7254 | 100.8175 | 100.7931 | 100.6694
500.3 | 98.8086 | 99.5707 | 100.1332 | 100.5175 | 100.7455 | 100.838 | 100.814 | 100.6906
500.4 | 98.8272 | 99.5896 | 100.1525 | 100.5373 | 100.7657 | 100.8585 | 100.8348 | 100.7117
500.5 | 98.8458 | 99.6086 | 100.1719 | 100.5571 | 100.7858 | 100.879 | 100.8556 | 100.7328
500.6 | 98.8643 | 99.6276 | 100.1913 | 100.5768 | 100.806 | 100.8995 | 100.8764 | 100.754
500.7 | 98.8829 | 99.6465 | 100.2106 | 100.5966 | 100.8261 | 100.92 | 100.8973 | 100.7751
500.8 | 98.9015 | 99.6655 | 100.23 | 100.6163 | 100.8462 | 100.9405 | 100.9181 | 100.7962
500.9 | 98.9201 | 99.6844 | 100.2494 | 100.6361 | 100.8664 | 100.961 | 100.9389 | 100.8174
501 | 98.9386 | 99.7034 | 100.2687 | 100.6559 | 100.8865 | 100.9814 | 100.9597 | 100.8385
501.1 | 98.9572 | 99.7224 | 100.2881 | 100.6756 | 100.9066 | 101.0019 | 100.9806 | 100.8596
501.2 | 98.9758 | 99.7413 | 100.3075 | 100.6954 | 100.9268 | 101.0224 | 101.0014 | 100.8807
501.3 | 98.9943 | 99.7603 | 100.3268 | 100.7151 | 100.9469 | 101.0429 | 101.0222 | 100.9019
501.4 | 99.0129 | 99.7793 | 100.3462 | 100.7349 | 100.967 | 101.0634 | 101.043 | 100.923
501.5 | 99.0315 | 99.7982 | 100.3655 | 100.7546 | 100.9872 | 101.0839 | 101.0639 | 100.9441
501.6 | 99.05 | 99.8172 | 100.3849 | 100.7744 | 101.0073 | 101.1044 | 101.0847 | 100.9652
501.7 | 99.0686 | 99.8361 | 100.4043 | 100.7941 | 101.0274 | 101.1249 | 101.1055 | 100.9864
501.8 | 99.0872 | 99.8551 | 100.4236 | 100.8139 | 101.0476 | 101.1454 | 101.1263 | 101.0075
501.9 | 99.1057 | 99.874 | 100.443 | 100.8336 | 101.0677 | 101.1658 | 101.1471 | 101.0286
502 | 99.1243 | 99.893 | 100.4623 | 100.8534 | 101.0878 | 101.1863 | 101.1679 | 101.0497
502.1 | 99.1429 | 99.912 | 100.4817 | 100.8731 | 101.1079 | 101.2068 | 101.1888 | 101.0708
502.2 | 99.1614 | 99.9309 | 100.501 | 100.8929 | 101.1281 | 101.2273 | 101.2096 | 101.092
502.3 | 99.18 | 99.9499 | 100.5204 | 100.9126 | 101.1482 | 101.2478 | 101.2304 | 101.1131
502.4 | 99.1986 | 99.9688 | 100.5397 | 100.9324 | 101.1683 | 101.2683 | 101.2512 | 101.1342
502.5 | 99.2171 | 99.9878 | 100.5591 | 100.9521 | 101.1884 | 101.2887 | 101.272 | 101.1553
502.6 | 99.2357 | 100.0067 | 100.5785 | 100.9719 | 101.2086 | 101.3092 | 101.2928 | 101.1764
502.7 | 99.2542 | 100.0257 | 100.5978 | 100.9916 | 101.2287 | 101.3297 | 101.3136 | 101.1975
502.8 | 99.2728 | 100.0446 | 100.6172 | 101.0114 | 101.2488 | 101.3502 | 101.3344 | 101.2187
502.9 | 99.2914 | 100.0636 | 100.6365 | 101.0311 | 101.2689 | 101.3706 | 101.3552 | 101.2398
503 | 99.3099 | 100.0825 | 100.6559 | 101.0508 | 101.289 | 101.3911 | 101.3761 | 101.2609
503.1 | 99.3285 | 100.1015 | 100.6752 | 101.0706 | 101.3092 | 101.4116 | 101.3969 | 101.282
503.2 | 99.347 | 100.1204 | 100.6945 | 101.0903 | 101.3293 | 101.4321 | 101.4177 | 101.3031
503.3 | 99.3656 | 100.1394 | 100.7139 | 101.1101 | 101.3494 | 101.4525 | 101.4385 | 101.3242
503.4 | 99.3842 | 100.1583 | 100.7332 | 101.1298 | 101.3695 | 101.473 | 101.4593 | 101.3453
503.5 | 99.4027 | 100.1773 | 100.7526 | 101.1495 | 101.3896 | 101.4935 | 101.4801 | 101.3664
503.6 | 99.4213 | 100.1962 | 100.7719 | 101.1693 | 101.4097 | 101.514 | 101.5009 | 101.3875
503.7 | 99.4398 | 100.2152 | 100.7913 | 101.189 | 101.4299 | 101.5344 | 101.5217 | 101.4087
503.8 | 99.4584 | 100.2341 | 100.8106 | 101.2087 | 101.45 | 101.5549 | 101.5425 | 101.4298
503.9 | 99.4769 | 100.2531 | 100.83 | 101.2285 | 101.4701 | 101.5754 | 101.5633 | 101.4509
504 | 99.4955 | 100.272 | 100.8493 | 101.2482 | 101.4902 | 101.5958 | 101.5841 | 101.472
504.1 | 99.514 | 100.2909 | 100.8686 | 101.2679 | 101.5103 | 101.6163 | 101.6049 | 101.4931
504.2 | 99.5326 | 100.3099 | 100.888 | 101.2877 | 101.5304 | 101.6368 | 101.6257 | 101.5142
504.3 | 99.5511 | 100.3288 | 100.9073 | 101.3074 | 101.5505 | 101.6572 | 101.6465 | 101.5353
504.4 | 99.5697 | 100.3478 | 100.9266 | 101.3271 | 101.5706 | 101.6777 | 101.6673 | 101.5564
504.5 | 99.5882 | 100.3667 | 100.946 | 101.3469 | 101.5907 | 101.6982 | 101.6881 | 101.5775
504.6 | 99.6068 | 100.3856 | 100.9653 | 101.3666 | 101.6108 | 101.7186 | 101.7089 | 101.5986
504.7 | 99.6253 | 100.4046 | 100.9847 | 101.3863 | 101.631 | 101.7391 | 101.7297 | 101.6197
504.8 | 99.6439 | 100.4235 | 101.004 | 101.406 | 101.6511 | 101.7596 | 101.7505 | 101.6408
504.9 | 99.6624 | 100.4425 | 101.0233 | 101.4258 | 101.6712 | 101.78 | 101.7713 | 101.6619
505 | 99.681 | 100.4614 | 101.0427 | 101.4455 | 101.6913 | 101.8005 | 101.792 | 101.683
505.1 | 99.6995 | 100.4803 | 101.062 | 101.4652 | 101.7114 | 101.8209 | 101.8128 | 101.7041
505.2 | 99.7181 | 100.4993 | 101.0813 | 101.4849 | 101.7315 | 101.8414 | 101.8336 | 101.7252
505.3 | 99.7366 | 100.5182 | 101.1007 | 101.5047 | 101.7516 | 101.8619 | 101.8544 | 101.7463
505.4 | 99.7552 | 100.5371 | 101.12 | 101.5244 | 101.7717 | 101.8823 | 101.8752 | 101.7674
505.5 | 99.7737 | 100.5561 | 101.1393 | 101.5441 | 101.7918 | 101.9028 | 101.896 | 101.7885
505.6 | 99.7923 | 100.575 | 101.1586 | 101.5638 | 101.8119 | 101.9232 | 101.9168 | 101.8095
505.7 | 99.8108 | 100.5939 | 101.178 | 101.5836 | 101.832 | 101.9437 | 101.9376 | 101.8306
505.8 | 99.8294 | 100.6129 | 101.1973 | 101.6033 | 101.8521 | 101.9641 | 101.9584 | 101.8517
505.9 | 99.8479 | 100.6318 | 101.2166 | 101.623 | 101.8722 | 101.9846 | 101.9791 | 101.8728
506 | 99.8664 | 100.6507 | 101.236 | 101.6427 | 101.8923 | 102.005 | 101.9999 | 101.8939
506.1 | 99.885 | 100.6697 | 101.2553 | 101.6624 | 101.9123 | 102.0255 | 102.0207 | 101.915
506.2 | 99.9035 | 100.6886 | 101.2746 | 101.6821 | 101.9324 | 102.0459 | 102.0415 | 101.9361
506.3 | 99.9221 | 100.7075 | 101.2939 | 101.7019 | 101.9525 | 102.0664 | 102.0623 | 101.9572
506.4 | 99.9406 | 100.7264 | 101.3133 | 101.7216 | 101.9726 | 102.0868 | 102.0831 | 101.9783
506.5 | 99.9591 | 100.7454 | 101.3326 | 101.7413 | 101.9927 | 102.1073 | 102.1038 | 101.9994
506.6 | 99.9777 | 100.7643 | 101.3519 | 101.761 | 102.0128 | 102.1277 | 102.1246 | 102.0204
506.7 | 99.9962 | 100.7832 | 101.3712 | 101.7807 | 102.0329 | 102.1482 | 102.1454 | 102.0415
506.8 | 100.0148 | 100.8021 | 101.3905 | 101.8004 | 102.053 | 102.1686 | 102.1662 | 102.0626
506.9 | 100.0333 | 100.8211 | 101.4099 | 101.8201 | 102.0731 | 102.1891 | 102.1869 | 102.0837
507 | 100.0518 | 100.84 | 101.4292 | 101.8398 | 102.0932 | 102.2095 | 102.2077 | 102.1048
507.1 | 100.0704 | 100.8589 | 101.4485 | 101.8596 | 102.1132 | 102.2299 | 102.2285 | 102.1259
507.2 | 100.0889 | 100.8778 | 101.4678 | 101.8793 | 102.1333 | 102.2504 | 102.2493 | 102.1469
507.3 | 100.1074 | 100.8967 | 101.4871 | 101.899 | 102.1534 | 102.2708 | 102.27 | 102.168
507.4 | 100.126 | 100.9157 | 101.5064 | 101.9187 | 102.1735 | 102.2913 | 102.2908 | 102.1891
507.5 | 100.1445 | 100.9346 | 101.5258 | 101.9384 | 102.1936 | 102.3117 | 102.3116 | 102.2102
507.6 | 100.163 | 100.9535 | 101.5451 | 101.9581 | 102.2137 | 102.3322 | 102.3324 | 102.2313
507.7 | 100.1816 | 100.9724 | 101.5644 | 101.9778 | 102.2337 | 102.3526 | 102.3531 | 102.2523
507.8 | 100.2001 | 100.9913 | 101.5837 | 101.9975 | 102.2538 | 102.373 | 102.3739 | 102.2734
507.9 | 100.2186 | 101.0103 | 101.603 | 102.0172 | 102.2739 | 102.3935 | 102.3947 | 102.2945
508 | 100.2372 | 101.0292 | 101.6223 | 102.0369 | 102.294 | 102.4139 | 102.4154 | 102.3156
508.1 | 100.2557 | 101.0481 | 101.6416 | 102.0566 | 102.3141 | 102.4343 | 102.4362 | 102.3366
508.2 | 100.2742 | 101.067 | 101.6609 | 102.0763 | 102.3341 | 102.4548 | 102.457 | 102.3577
508.3 | 100.2928 | 101.0859 | 101.6803 | 102.096 | 102.3542 | 102.4752 | 102.4777 | 102.3788
508.4 | 100.3113 | 101.1048 | 101.6996 | 102.1157 | 102.3743 | 102.4956 | 102.4985 | 102.3998
508.5 | 100.3298 | 101.1238 | 101.7189 | 102.1354 | 102.3944 | 102.5161 | 102.5193 | 102.4209
508.6 | 100.3484 | 101.1427 | 101.7382 | 102.1551 | 102.4144 | 102.5365 | 102.54 | 102.442
508.7 | 100.3669 | 101.1616 | 101.7575 | 102.1748 | 102.4345 | 102.5569 | 102.5608 | 102.4631
508.8 | 100.3854 | 101.1805 | 101.7768 | 102.1945 | 102.4546 | 102.5774 | 102.5816 | 102.4841
508.9 | 100.4039 | 101.1994 | 101.7961 | 102.2142 | 102.4747 | 102.5978 | 102.6023 | 102.5052
509 | 100.4225 | 101.2183 | 101.8154 | 102.2339 | 102.4947 | 102.6182 | 102.6231 | 102.5263
509.1 | 100.441 | 101.2372 | 101.8347 | 102.2536 | 102.5148 | 102.6386 | 102.6438 | 102.5473
509.2 | 100.4595 | 101.2561 | 101.854 | 102.2733 | 102.5349 | 102.6591 | 102.6646 | 102.5684
509.3 | 100.478 | 101.275 | 101.8733 | 102.293 | 102.5549 | 102.6795 | 102.6854 | 102.5895
509.4 | 100.4966 | 101.2939 | 101.8926 | 102.3126 | 102.575 | 102.6999 | 102.7061 | 102.6105
509.5 | 100.5151 | 101.3129 | 101.9119 | 102.3323 | 102.5951 | 102.7203 | 102.7269 | 102.6316
509.6 | 100.5336 | 101.3318 | 101.9312 | 102.352 | 102.6151 | 102.7408 | 102.7476 | 102.6527
509.7 | 100.5521 | 101.3507 | 101.9505 | 102.3717 | 102.6352 | 102.7612 | 102.7684 | 102.6737
509.8 | 100.5707 | 101.3696 | 101.9698 | 102.3914 | 102.6553 | 102.7816 | 102.7891 | 102.6948
509.9 | 100.5892 | 101.3885 | 101.9891 | 102.4111 | 102.6753 | 102.802 | 102.8099 | 102.7158
510 | 100.5832 | 101.3847 | 101.988 | 102.413 | 102.6804 | 102.8105 | 102.8219 | 102.7314
510.1 | 100.5771 | 101.3809 | 101.9869 | 102.4148 | 102.6854 | 102.8189 | 102.8338 | 102.7469
510.2 | 100.5956 | 101.3998 | 102.0061 | 102.4344 | 102.7054 | 102.8393 | 102.8545 | 102.7678
510.3 | 100.6141 | 101.4186 | 102.0254 | 102.4541 | 102.7255 | 102.8596 | 102.8751 | 102.7888
510.4 | 100.6326 | 101.4375 | 102.0446 | 102.4737 | 102.7455 | 102.88 | 102.8958 | 102.8098
510.5 | 100.651 | 101.4564 | 102.0639 | 102.4933 | 102.7655 | 102.9003 | 102.9165 | 102.8308
510.6 | 100.6695 | 101.4752 | 102.0831 | 102.513 | 102.7855 | 102.9207 | 102.9372 | 102.8518
510.7 | 100.688 | 101.4941 | 102.1024 | 102.5326 | 102.8055 | 102.941 | 102.9579 | 102.8728
510.8 | 100.7065 | 101.5129 | 102.1216 | 102.5522 | 102.8255 | 102.9614 | 102.9786 | 102.8938
510.9 | 100.725 | 101.5318 | 102.1408 | 102.5719 | 102.8455 | 102.9817 | 102.9992 | 102.9148
511 | 100.7435 | 101.5507 | 102.1601 | 102.5915 | 102.8655 | 103.0021 | 103.0199 | 102.9357
511.1 | 100.7619 | 101.5695 | 102.1793 | 102.6111 | 102.8855 | 103.0224 | 103.0406 | 102.9567
511.2 | 100.7804 | 101.5884 | 102.1986 | 102.6307 | 102.9055 | 103.0428 | 103.0613 | 102.9777
511.3 | 100.7989 | 101.6072 | 102.2178 | 102.6504 | 102.9255 | 103.0631 | 103.082 | 102.9987
511.4 | 100.8174 | 101.6261 | 102.2371 | 102.67 | 102.9455 | 103.0835 | 103.1026 | 103.0197
511.5 | 100.8359 | 101.6449 | 102.2563 | 102.6896 | 102.9655 | 103.1038 | 103.1233 | 103.0407
511.6 | 100.8543 | 101.6638 | 102.2755 | 102.7092 | 102.9855 | 103.1242 | 103.144 | 103.0616
511.7 | 100.8728 | 101.6827 | 102.2948 | 102.7289 | 103.0055 | 103.1445 | 103.1647 | 103.0826
511.8 | 100.8913 | 101.7015 | 102.314 | 102.7485 | 103.0254 | 103.1649 | 103.1853 | 103.1036
511.9 | 100.9098 | 101.7204 | 102.3333 | 102.7681 | 103.0454 | 103.1852 | 103.206 | 103.1246
512 | 100.9282 | 101.7392 | 102.3525 | 102.7877 | 103.0654 | 103.2056 | 103.2267 | 103.1456
512.1 | 100.9467 | 101.7581 | 102.3717 | 102.8074 | 103.0854 | 103.2259 | 103.2474 | 103.1665
512.2 | 100.9652 | 101.7769 | 102.391 | 102.827 | 103.1054 | 103.2463 | 103.268 | 103.1875
512.3 | 100.9837 | 101.7958 | 102.4102 | 102.8466 | 103.1254 | 103.2666 | 103.2887 | 103.2085
512.4 | 101.0021 | 101.8146 | 102.4295 | 102.8662 | 103.1454 | 103.2869 | 103.3094 | 103.2295
512.5 | 101.0206 | 101.8335 | 102.4487 | 102.8858 | 103.1654 | 103.3073 | 103.3301 | 103.2504
512.6 | 101.0391 | 101.8523 | 102.4679 | 102.9054 | 103.1854 | 103.3276 | 103.3507 | 103.2714
512.7 | 101.0576 | 101.8712 | 102.4872 | 102.9251 | 103.2054 | 103.348 | 103.3714 | 103.2924
512.8 | 101.076 | 101.89 | 102.5064 | 102.9447 | 103.2253 | 103.3683 | 103.3921 | 103.3133
512.9 | 101.0945 | 101.9089 | 102.5256 | 102.9643 | 103.2453 | 103.3886 | 103.4127 | 103.3343
513 | 101.113 | 101.9277 | 102.5448 | 102.9839 | 103.2653 | 103.409 | 103.4334 | 103.3553
513.1 | 101.1314 | 101.9465 | 102.5641 | 103.0035 | 103.2853 | 103.4293 | 103.4541 | 103.3763
513.2 | 101.1499 | 101.9654 | 102.5833 | 103.0231 | 103.3053 | 103.4496 | 103.4747 | 103.3972
513.3 | 101.1684 | 101.9842 | 102.6025 | 103.0427 | 103.3253 | 103.47 | 103.4954 | 103.4182
513.4 | 101.1868 | 102.0031 | 102.6218 | 103.0624 | 103.3452 | 103.4903 | 103.516 | 103.4392
513.5 | 101.2053 | 102.0219 | 102.641 | 103.082 | 103.3652 | 103.5106 | 103.5367 | 103.4601
513.6 | 101.2238 | 102.0408 | 102.6602 | 103.1016 | 103.3852 | 103.531 | 103.5574 | 103.4811
513.7 | 101.2422 | 102.0596 | 102.6794 | 103.1212 | 103.4052 | 103.5513 | 103.578 | 103.502
513.8 | 101.2607 | 102.0784 | 102.6987 | 103.1408 | 103.4252 | 103.5716 | 103.5987 | 103.523
513.9 | 101.2792 | 102.0973 | 102.7179 | 103.1604 | 103.4451 | 103.592 | 103.6193 | 103.544
514 | 101.2976 | 102.1161 | 102.7371 | 103.18 | 103.4651 | 103.6123 | 103.64 | 103.5649
514.1 | 101.3161 | 102.135 | 102.7563 | 103.1996 | 103.4851 | 103.6326 | 103.6607 | 103.5859
514.2 | 101.3346 | 102.1538 | 102.7756 | 103.2192 | 103.5051 | 103.653 | 103.6813 | 103.6069
514.3 | 101.353 | 102.1726 | 102.7948 | 103.2388 | 103.525 | 103.6733 | 103.702 | 103.6278
514.4 | 101.3715 | 102.1915 | 102.814 | 103.2584 | 103.545 | 103.6936 | 103.7226 | 103.6488
514.5 | 101.39 | 102.2103 | 102.8332 | 103.278 | 103.565 | 103.7139 | 103.7433 | 103.6697
514.6 | 101.4084 | 102.2291 | 102.8525 | 103.2976 | 103.585 | 103.7343 | 103.7639 | 103.6907
514.7 | 101.4269 | 102.248 | 102.8717 | 103.3172 | 103.6049 | 103.7546 | 103.7846 | 103.7117
514.8 | 101.4453 | 102.2668 | 102.8909 | 103.3368 | 103.6249 | 103.7749 | 103.8052 | 103.7326
514.9 | 101.4638 | 102.2856 | 102.9101 | 103.3564 | 103.6449 | 103.7952 | 103.8259 | 103.7536
515 | 101.4823 | 102.3045 | 102.9293 | 103.376 | 103.6648 | 103.8155 | 103.8465 | 103.7745
515.1 | 101.5007 | 102.3233 | 102.9485 | 103.3956 | 103.6848 | 103.8359 | 103.8672 | 103.7955
515.2 | 101.5192 | 102.3421 | 102.9678 | 103.4152 | 103.7048 | 103.8562 | 103.8878 | 103.8164
515.3 | 101.5376 | 102.361 | 102.987 | 103.4348 | 103.7247 | 103.8765 | 103.9085 | 103.8374
515.4 | 101.5561 | 102.3798 | 103.0062 | 103.4544 | 103.7447 | 103.8968 | 103.9291 | 103.8583
515.5 | 101.5746 | 102.3986 | 103.0254 | 103.474 | 103.7647 | 103.9171 | 103.9498 | 103.8793
515.6 | 101.593 | 102.4175 | 103.0446 | 103.4936 | 103.7846 | 103.9374 | 103.9704 | 103.9002
515.7 | 101.6115 | 102.4363 | 103.0638 | 103.5132 | 103.8046 | 103.9578 | 103.9911 | 103.9212
515.8 | 101.6299 | 102.4551 | 103.083 | 103.5328 | 103.8246 | 103.9781 | 104.0117 | 103.9421
515.9 | 101.6484 | 102.4739 | 103.1022 | 103.5524 | 103.8445 | 103.9984 | 104.0323 | 103.9631
516 | 101.6668 | 102.4928 | 103.1215 | 103.572 | 103.8645 | 104.0187 | 104.053 | 103.984
516.1 | 101.6853 | 102.5116 | 103.1407 | 103.5916 | 103.8844 | 104.039 | 104.0736 | 104.005
516.2 | 101.7038 | 102.5304 | 103.1599 | 103.6112 | 103.9044 | 104.0593 | 104.0943 | 104.0259
516.3 | 101.7222 | 102.5492 | 103.1791 | 103.6307 | 103.9244 | 104.0796 | 104.1149 | 104.0469
516.4 | 101.7407 | 102.5681 | 103.1983 | 103.6503 | 103.9443 | 104.0999 | 104.1355 | 104.0678
516.5 | 101.7591 | 102.5869 | 103.2175 | 103.6699 | 103.9643 | 104.1203 | 104.1562 | 104.0887
516.6 | 101.7776 | 102.6057 | 103.2367 | 103.6895 | 103.9842 | 104.1406 | 104.1768 | 104.1097
516.7 | 101.796 | 102.6245 | 103.2559 | 103.7091 | 104.0042 | 104.1609 | 104.1975 | 104.1306
516.8 | 101.8145 | 102.6434 | 103.2751 | 103.7287 | 104.0241 | 104.1812 | 104.2181 | 104.1516
516.9 | 101.8329 | 102.6622 | 103.2943 | 103.7483 | 104.0441 | 104.2015 | 104.2387 | 104.1725
517 | 101.8514 | 102.681 | 103.3135 | 103.7678 | 104.0641 | 104.2218 | 104.2594 | 104.1934
517.1 | 101.8698 | 102.6998 | 103.3327 | 103.7874 | 104.084 | 104.2421 | 104.28 | 104.2144
517.2 | 101.8883 | 102.7186 | 103.3519 | 103.807 | 104.104 | 104.2624 | 104.3006 | 104.2353
517.3 | 101.9067 | 102.7375 | 103.3711 | 103.8266 | 104.1239 | 104.2827 | 104.3213 | 104.2563
517.4 | 101.9252 | 102.7563 | 103.3903 | 103.8462 | 104.1439 | 104.303 | 104.3419 | 104.2772
517.5 | 101.9436 | 102.7751 | 103.4095 | 103.8657 | 104.1638 | 104.3233 | 104.3625 | 104.2981
517.6 | 101.9621 | 102.7939 | 103.4287 | 103.8853 | 104.1838 | 104.3436 | 104.3832 | 104.3191
517.7 | 101.9805 | 102.8127 | 103.4479 | 103.9049 | 104.2037 | 104.3639 | 104.4038 | 104.34
517.8 | 101.9989 | 102.8315 | 103.4671 | 103.9245 | 104.2237 | 104.3842 | 104.4244 | 104.3609
517.9 | 102.0174 | 102.8504 | 103.4863 | 103.9441 | 104.2436 | 104.4045 | 104.445 | 104.3819
518 | 102.0358 | 102.8692 | 103.5055 | 103.9636 | 104.2635 | 104.4248 | 104.4657 | 104.4028
518.1 | 102.0543 | 102.888 | 103.5247 | 103.9832 | 104.2835 | 104.4451 | 104.4863 | 104.4237
518.2 | 102.0727 | 102.9068 | 103.5439 | 104.0028 | 104.3034 | 104.4654 | 104.5069 | 104.4447
518.3 | 102.0912 | 102.9256 | 103.5631 | 104.0224 | 104.3234 | 104.4857 | 104.5275 | 104.4656
518.4 | 102.1096 | 102.9444 | 103.5823 | 104.0419 | 104.3433 | 104.506 | 104.5482 | 104.4865
518.5 | 102.1281 | 102.9632 | 103.6015 | 104.0615 | 104.3633 | 104.5263 | 104.5688 | 104.5074
518.6 | 102.1465 | 102.982 | 103.6207 | 104.0811 | 104.3832 | 104.5466 | 104.5894 | 104.5284
518.7 | 102.1649 | 103.0009 | 103.6399 | 104.1006 | 104.4031 | 104.5668 | 104.61 | 104.5493
518.8 | 102.1834 | 103.0197 | 103.659 | 104.1202 | 104.4231 | 104.5871 | 104.6306 | 104.5702
518.9 | 102.2018 | 103.0385 | 103.6782 | 104.1398 | 104.443 | 104.6074 | 104.6513 | 104.5912
519 | 102.2203 | 103.0573 | 103.6974 | 104.1594 | 104.463 | 104.6277 | 104.6719 | 104.6121
519.1 | 102.2387 | 103.0761 | 103.7166 | 104.1789 | 104.4829 | 104.648 | 104.6925 | 104.633
519.2 | 102.2571 | 103.0949 | 103.7358 | 104.1985 | 104.5028 | 104.6683 | 104.7131 | 104.6539
519.3 | 102.2756 | 103.1137 | 103.755 | 104.2181 | 104.5228 | 104.6886 | 104.7337 | 104.6748
519.4 | 102.294 | 103.1325 | 103.7742 | 104.2376 | 104.5427 | 104.7089 | 104.7544 | 104.6958
519.5 | 102.3124 | 103.1513 | 103.7934 | 104.2572 | 104.5626 | 104.7291 | 104.775 | 104.7167
519.6 | 102.3309 | 103.1701 | 103.8125 | 104.2767 | 104.5826 | 104.7494 | 104.7956 | 104.7376
519.7 | 102.3493 | 103.1889 | 103.8317 | 104.2963 | 104.6025 | 104.7697 | 104.8162 | 104.7585
519.8 | 102.3678 | 103.2077 | 103.8509 | 104.3159 | 104.6224 | 104.79 | 104.8368 | 104.7794
519.9 | 102.3862 | 103.2265 | 103.8701 | 104.3354 | 104.6424 | 104.8103 | 104.8574 | 104.8004
520 | 102.3823 | 103.2244 | 103.8702 | 104.3381 | 104.6477 | 104.8186 | 104.8688 | 104.815
520.1 | 102.3784 | 103.2223 | 103.8703 | 104.3406 | 104.6531 | 104.8269 | 104.8802 | 104.8295
520.2 | 102.3968 | 103.2411 | 103.8894 | 104.3601 | 104.673 | 104.8471 | 104.9008 | 104.8504
520.3 | 102.4152 | 103.2598 | 103.9085 | 104.3797 | 104.6928 | 104.8674 | 104.9213 | 104.8712
520.4 | 102.4336 | 103.2786 | 103.9277 | 104.3992 | 104.7127 | 104.8876 | 104.9419 | 104.8921
520.5 | 102.452 | 103.2974 | 103.9468 | 104.4187 | 104.7326 | 104.9078 | 104.9624 | 104.9129
520.6 | 102.4704 | 103.3161 | 103.966 | 104.4382 | 104.7525 | 104.928 | 104.983 | 104.9338
520.7 | 102.4888 | 103.3349 | 103.9851 | 104.4577 | 104.7724 | 104.9483 | 105.0035 | 104.9546
520.8 | 102.5072 | 103.3537 | 104.0043 | 104.4772 | 104.7922 | 104.9685 | 105.0241 | 104.9755
520.9 | 102.5256 | 103.3724 | 104.0234 | 104.4968 | 104.8121 | 104.9887 | 105.0446 | 104.9963
521 | 102.544 | 103.3912 | 104.0425 | 104.5163 | 104.832 | 105.0089 | 105.0652 | 105.0172
521.1 | 102.5624 | 103.41 | 104.0617 | 104.5358 | 104.8519 | 105.0292 | 105.0857 | 105.038
521.2 | 102.5808 | 103.4287 | 104.0808 | 104.5553 | 104.8717 | 105.0494 | 105.1063 | 105.0589
521.3 | 102.5992 | 103.4475 | 104.0999 | 104.5748 | 104.8916 | 105.0696 | 105.1268 | 105.0797
521.4 | 102.6176 | 103.4663 | 104.1191 | 104.5943 | 104.9115 | 105.0898 | 105.1474 | 105.1006
521.5 | 102.636 | 103.485 | 104.1382 | 104.6138 | 104.9314 | 105.11 | 105.1679 | 105.1214
521.6 | 102.6544 | 103.5038 | 104.1574 | 104.6333 | 104.9512 | 105.1303 | 105.1885 | 105.1423
521.7 | 102.6728 | 103.5225 | 104.1765 | 104.6528 | 104.9711 | 105.1505 | 105.209 | 105.1631
521.8 | 102.6912 | 103.5413 | 104.1956 | 104.6724 | 104.991 | 105.1707 | 105.2295 | 105.184
521.9 | 102.7096 | 103.5601 | 104.2148 | 104.6919 | 105.0108 | 105.1909 | 105.2501 | 105.2048
522 | 102.728 | 103.5788 | 104.2339 | 104.7114 | 105.0307 | 105.2111 | 105.2706 | 105.2257
522.1 | 102.7464 | 103.5976 | 104.253 | 104.7309 | 105.0506 | 105.2313 | 105.2912 | 105.2465
522.2 | 102.7648 | 103.6163 | 104.2722 | 104.7504 | 105.0705 | 105.2516 | 105.3117 | 105.2674
522.3 | 102.7832 | 103.6351 | 104.2913 | 104.7699 | 105.0903 | 105.2718 | 105.3322 | 105.2882
522.4 | 102.8016 | 103.6539 | 104.3104 | 104.7894 | 105.1102 | 105.292 | 105.3528 | 105.309
522.5 | 102.82 | 103.6726 | 104.3295 | 104.8089 | 105.1301 | 105.3122 | 105.3733 | 105.3299
522.6 | 102.8384 | 103.6914 | 104.3487 | 104.8284 | 105.1499 | 105.3324 | 105.3939 | 105.3507
522.7 | 102.8568 | 103.7101 | 104.3678 | 104.8479 | 105.1698 | 105.3526 | 105.4144 | 105.3716
522.8 | 102.8752 | 103.7289 | 104.3869 | 104.8674 | 105.1896 | 105.3728 | 105.4349 | 105.3924
522.9 | 102.8936 | 103.7476 | 104.4061 | 104.8869 | 105.2095 | 105.393 | 105.4555 | 105.4132
523 | 102.912 | 103.7664 | 104.4252 | 104.9064 | 105.2294 | 105.4132 | 105.476 | 105.4341
523.1 | 102.9304 | 103.7851 | 104.4443 | 104.9259 | 105.2492 | 105.4335 | 105.4965 | 105.4549
523.2 | 102.9488 | 103.8039 | 104.4634 | 104.9454 | 105.2691 | 105.4537 | 105.5171 | 105.4757
523.3 | 102.9671 | 103.8226 | 104.4826 | 104.9649 | 105.2889 | 105.4739 | 105.5376 | 105.4966
523.4 | 102.9855 | 103.8414 | 104.5017 | 104.9844 | 105.3088 | 105.4941 | 105.5581 | 105.5174
523.5 | 103.0039 | 103.8601 | 104.5208 | 105.0039 | 105.3287 | 105.5143 | 105.5787 | 105.5382
523.6 | 103.0223 | 103.8789 | 104.5399 | 105.0234 | 105.3485 | 105.5345 | 105.5992 | 105.5591
523.7 | 103.0407 | 103.8976 | 104.559 | 105.0429 | 105.3684 | 105.5547 | 105.6197 | 105.5799
523.8 | 103.0591 | 103.9164 | 104.5782 | 105.0623 | 105.3882 | 105.5749 | 105.6402 | 105.6007
523.9 | 103.0775 | 103.9351 | 104.5973 | 105.0818 | 105.4081 | 105.5951 | 105.6608 | 105.6216
524 | 103.0959 | 103.9539 | 104.6164 | 105.1013 | 105.4279 | 105.6153 | 105.6813 | 105.6424
524.1 | 103.1143 | 103.9726 | 104.6355 | 105.1208 | 105.4478 | 105.6355 | 105.7018 | 105.6632
524.2 | 103.1326 | 103.9914 | 104.6546 | 105.1403 | 105.4676 | 105.6557 | 105.7223 | 105.684
524.3 | 103.151 | 104.0101 | 104.6738 | 105.1598 | 105.4875 | 105.6759 | 105.7429 | 105.7049
524.4 | 103.1694 | 104.0289 | 104.6929 | 105.1793 | 105.5073 | 105.6961 | 105.7634 | 105.7257
524.5 | 103.1878 | 104.0476 | 104.712 | 105.1988 | 105.5272 | 105.7163 | 105.7839 | 105.7465
524.6 | 103.2062 | 104.0664 | 104.7311 | 105.2183 | 105.547 | 105.7365 | 105.8044 | 105.7673
524.7 | 103.2246 | 104.0851 | 104.7502 | 105.2377 | 105.5669 | 105.7567 | 105.825 | 105.7882
524.8 | 103.243 | 104.1038 | 104.7693 | 105.2572 | 105.5867 | 105.7769 | 105.8455 | 105.809
524.9 | 103.2613 | 104.1226 | 104.7884 | 105.2767 | 105.6066 | 105.797 | 105.866 | 105.8298
525 | 103.2797 | 104.1413 | 104.8076 | 105.2962 | 105.6264 | 105.8172 | 105.8865 | 105.8506
525.1 | 103.2981 | 104.1601 | 104.8267 | 105.3157 | 105.6463 | 105.8374 | 105.907 | 105.8715
525.2 | 103.3165 | 104.1788 | 104.8458 | 105.3352 | 105.6661 | 105.8576 | 105.9276 | 105.8923
525.3 | 103.3349 | 104.1975 | 104.8649 | 105.3547 | 105.686 | 105.8778 | 105.9481 | 105.9131
525.4 | 103.3533 | 104.2163 | 104.884 | 105.3741 | 105.7058 | 105.898 | 105.9686 | 105.9339
525.5 | 103.3716 | 104.235 | 104.9031 | 105.3936 | 105.7257 | 105.9182 | 105.9891 | 105.9547
525.6 | 103.39 | 104.2538 | 104.9222 | 105.4131 | 105.7455 | 105.9384 | 106.0096 | 105.9756
525.7 | 103.4084 | 104.2725 | 104.9413 | 105.4326 | 105.7653 | 105.9586 | 106.0301 | 105.9964
525.8 | 103.4268 | 104.2912 | 104.9604 | 105.452 | 105.7852 | 105.9788 | 106.0506 | 106.0172
525.9 | 103.4452 | 104.31 | 104.9795 | 105.4715 | 105.805 | 105.9989 | 106.0711 | 106.038
526 | 103.4635 | 104.3287 | 104.9986 | 105.491 | 105.8249 | 106.0191 | 106.0917 | 106.0588
526.1 | 103.4819 | 104.3474 | 105.0177 | 105.5105 | 105.8447 | 106.0393 | 106.1122 | 106.0796
526.2 | 103.5003 | 104.3662 | 105.0368 | 105.53 | 105.8645 | 106.0595 | 106.1327 | 106.1004
526.3 | 103.5187 | 104.3849 | 105.056 | 105.5494 | 105.8844 | 106.0797 | 106.1532 | 106.1213
526.4 | 103.537 | 104.4036 | 105.0751 | 105.5689 | 105.9042 | 106.0999 | 106.1737 | 106.1421
526.5 | 103.5554 | 104.4224 | 105.0942 | 105.5884 | 105.924 | 106.12 | 106.1942 | 106.1629
526.6 | 103.5738 | 104.4411 | 105.1133 | 105.6078 | 105.9439 | 106.1402 | 106.2147 | 106.1837
526.7 | 103.5922 | 104.4598 | 105.1324 | 105.6273 | 105.9637 | 106.1604 | 106.2352 | 106.2045
526.8 | 103.6105 | 104.4786 | 105.1515 | 105.6468 | 105.9835 | 106.1806 | 106.2557 | 106.2253
526.9 | 103.6289 | 104.4973 | 105.1706 | 105.6663 | 106.0034 | 106.2008 | 106.2762 | 106.2461
527 | 103.6473 | 104.516 | 105.1897 | 105.6857 | 106.0232 | 106.2209 | 106.2967 | 106.2669
527.1 | 103.6657 | 104.5347 | 105.2088 | 105.7052 | 106.043 | 106.2411 | 106.3172 | 106.2877
527.2 | 103.684 | 104.5535 | 105.2279 | 105.7247 | 106.0629 | 106.2613 | 106.3377 | 106.3085
527.3 | 103.7024 | 104.5722 | 105.247 | 105.7441 | 106.0827 | 106.2815 | 106.3582 | 106.3293
527.4 | 103.7208 | 104.5909 | 105.266 | 105.7636 | 106.1025 | 106.3016 | 106.3787 | 106.3501
527.5 | 103.7392 | 104.6097 | 105.2851 | 105.7831 | 106.1223 | 106.3218 | 106.3992 | 106.3709
527.6 | 103.7575 | 104.6284 | 105.3042 | 105.8025 | 106.1422 | 106.342 | 106.4197 | 106.3917
527.7 | 103.7759 | 104.6471 | 105.3233 | 105.822 | 106.162 | 106.3621 | 106.4402 | 106.4125
527.8 | 103.7943 | 104.6658 | 105.3424 | 105.8415 | 106.1818 | 106.3823 | 106.4607 | 106.4333
527.9 | 103.8126 | 104.6846 | 105.3615 | 105.8609 | 106.2016 | 106.4025 | 106.4812 | 106.4541
528 | 103.831 | 104.7033 | 105.3806 | 105.8804 | 106.2215 | 106.4227 | 106.5017 | 106.4749
528.1 | 103.8494 | 104.722 | 105.3997 | 105.8998 | 106.2413 | 106.4428 | 106.5222 | 106.4957
528.2 | 103.8677 | 104.7407 | 105.4188 | 105.9193 | 106.2611 | 106.463 | 106.5427 | 106.5165
528.3 | 103.8861 | 104.7594 | 105.4379 | 105.9388 | 106.2809 | 106.4832 | 106.5632 | 106.5373
528.4 | 103.9045 | 104.7782 | 105.457 | 105.9582 | 106.3008 | 106.5033 | 106.5837 | 106.5581
528.5 | 103.9228 | 104.7969 | 105.4761 | 105.9777 | 106.3206 | 106.5235 | 106.6042 | 106.5789
528.6 | 103.9412 | 104.8156 | 105.4952 | 105.9971 | 106.3404 | 106.5437 | 106.6247 | 106.5997
528.7 | 103.9596 | 104.8343 | 105.5142 | 106.0166 | 106.3602 | 106.5638 | 106.6452 | 106.6205
528.8 | 103.9779 | 104.853 | 105.5333 | 106.0361 | 106.38 | 106.584 | 106.6657 | 106.6413
528.9 | 103.9963 | 104.8718 | 105.5524 | 106.0555 | 106.3998 | 106.6041 | 106.6861 | 106.6621
529 | 104.0147 | 104.8905 | 105.5715 | 106.075 | 106.4197 | 106.6243 | 106.7066 | 106.6829
529.1 | 104.033 | 104.9092 | 105.5906 | 106.0944 | 106.4395 | 106.6445 | 106.7271 | 106.7037
529.2 | 104.0514 | 104.9279 | 105.6097 | 106.1139 | 106.4593 | 106.6646 | 106.7476 | 106.7245
529.3 | 104.0698 | 104.9466 | 105.6288 | 106.1333 | 106.4791 | 106.6848 | 106.7681 | 106.7453
529.4 | 104.0881 | 104.9653 | 105.6478 | 106.1528 | 106.4989 | 106.7049 | 106.7886 | 106.766
529.5 | 104.1065 | 104.9841 | 105.6669 | 106.1722 | 106.5187 | 106.7251 | 106.8091 | 106.7868
529.6 | 104.1248 | 105.0028 | 105.686 | 106.1917 | 106.5385 | 106.7453 | 106.8295 | 106.8076
529.7 | 104.1432 | 105.0215 | 105.7051 | 106.2111 | 106.5584 | 106.7654 | 106.85 | 106.8284
529.8 | 104.1616 | 105.0402 | 105.7242 | 106.2306 | 106.5782 | 106.7856 | 106.8705 | 106.8492
529.9 | 104.1799 | 105.0589 | 105.7432 | 106.25 | 106.598 | 106.8057 | 106.891 | 106.87
530 | 104.1735 | 105.0548 | 105.7417 | 106.2513 | 106.6021 | 106.8129 | 106.9012 | 106.8834
530.1 | 104.1669 | 105.0506 | 105.7401 | 106.2524 | 106.6062 | 106.82 | 106.9115 | 106.8967
530.2 | 104.1853 | 105.0693 | 105.7591 | 106.2718 | 106.626 | 106.8401 | 106.9319 | 106.9174
530.3 | 104.2036 | 105.0879 | 105.7781 | 106.2912 | 106.6457 | 106.8602 | 106.9523 | 106.9381
530.4 | 104.2219 | 105.1066 | 105.7972 | 106.3106 | 106.6655 | 106.8803 | 106.9727 | 106.9589
530.5 | 104.2402 | 105.1253 | 105.8162 | 106.33 | 106.6852 | 106.9004 | 106.9931 | 106.9796
530.6 | 104.2585 | 105.1439 | 105.8352 | 106.3494 | 106.705 | 106.9205 | 107.0136 | 107.0003
530.7 | 104.2769 | 105.1626 | 105.8543 | 106.3688 | 106.7247 | 106.9406 | 107.034 | 107.021
530.8 | 104.2952 | 105.1813 | 105.8733 | 106.3882 | 106.7445 | 106.9607 | 107.0544 | 107.0417
530.9 | 104.3135 | 105.1999 | 105.8923 | 106.4076 | 106.7643 | 106.9808 | 107.0748 | 107.0625
531 | 104.3318 | 105.2186 | 105.9114 | 106.427 | 106.784 | 107.0009 | 107.0952 | 107.0832
531.1 | 104.3501 | 105.2373 | 105.9304 | 106.4464 | 106.8038 | 107.021 | 107.1156 | 107.1039
531.2 | 104.3685 | 105.2559 | 105.9494 | 106.4658 | 106.8235 | 107.0411 | 107.1361 | 107.1246
531.3 | 104.3868 | 105.2746 | 105.9684 | 106.4852 | 106.8433 | 107.0612 | 107.1565 | 107.1453
531.4 | 104.4051 | 105.2933 | 105.9875 | 106.5046 | 106.863 | 107.0813 | 107.1769 | 107.166
531.5 | 104.4234 | 105.3119 | 106.0065 | 106.524 | 106.8828 | 107.1014 | 107.1973 | 107.1868
531.6 | 104.4417 | 105.3306 | 106.0255 | 106.5433 | 106.9025 | 107.1214 | 107.2177 | 107.2075
531.7 | 104.46 | 105.3493 | 106.0445 | 106.5627 | 106.9222 | 107.1415 | 107.2381 | 107.2282
531.8 | 104.4783 | 105.3679 | 106.0636 | 106.5821 | 106.942 | 107.1616 | 107.2585 | 107.2489
531.9 | 104.4967 | 105.3866 | 106.0826 | 106.6015 | 106.9617 | 107.1817 | 107.279 | 107.2696
532 | 104.515 | 105.4052 | 106.1016 | 106.6209 | 106.9815 | 107.2018 | 107.2994 | 107.2903
532.1 | 104.5333 | 105.4239 | 106.1206 | 106.6403 | 107.0012 | 107.2219 | 107.3198 | 107.311
532.2 | 104.5516 | 105.4426 | 106.1397 | 106.6597 | 107.021 | 107.242 | 107.3402 | 107.3317
532.3 | 104.5699 | 105.4612 | 106.1587 | 106.6791 | 107.0407 | 107.262 | 107.3606 | 107.3525
532.4 | 104.5882 | 105.4799 | 106.1777 | 106.6984 | 107.0604 | 107.2821 | 107.381 | 107.3732
532.5 | 104.6065 | 105.4985 | 106.1967 | 106.7178 | 107.0802 | 107.3022 | 107.4014 | 107.3939
532.6 | 104.6248 | 105.5172 | 106.2157 | 106.7372 | 107.0999 | 107.3223 | 107.4218 | 107.4146
532.7 | 104.6432 | 105.5358 | 106.2348 | 106.7566 | 107.1197 | 107.3424 | 107.4422 | 107.4353
532.8 | 104.6615 | 105.5545 | 106.2538 | 106.776 | 107.1394 | 107.3625 | 107.4626 | 107.456
532.9 | 104.6798 | 105.5732 | 106.2728 | 106.7954 | 107.1591 | 107.3825 | 107.483 | 107.4767
533 | 104.6981 | 105.5918 | 106.2918 | 106.8147 | 107.1789 | 107.4026 | 107.5034 | 107.4974
533.1 | 104.7164 | 105.6105 | 106.3108 | 106.8341 | 107.1986 | 107.4227 | 107.5238 | 107.5181
533.2 | 104.7347 | 105.6291 | 106.3298 | 106.8535 | 107.2183 | 107.4428 | 107.5442 | 107.5388
533.3 | 104.753 | 105.6478 | 106.3489 | 106.8729 | 107.2381 | 107.4628 | 107.5646 | 107.5595
533.4 | 104.7713 | 105.6664 | 106.3679 | 106.8922 | 107.2578 | 107.4829 | 107.585 | 107.5802
533.5 | 104.7896 | 105.6851 | 106.3869 | 106.9116 | 107.2775 | 107.503 | 107.6054 | 107.6009
533.6 | 104.8079 | 105.7037 | 106.4059 | 106.931 | 107.2973 | 107.5231 | 107.6258 | 107.6216
533.7 | 104.8262 | 105.7224 | 106.4249 | 106.9504 | 107.317 | 107.5431 | 107.6462 | 107.6423
533.8 | 104.8445 | 105.741 | 106.4439 | 106.9697 | 107.3367 | 107.5632 | 107.6666 | 107.663
533.9 | 104.8628 | 105.7597 | 106.4629 | 106.9891 | 107.3565 | 107.5833 | 107.687 | 107.6837
534 | 104.8811 | 105.7783 | 106.4819 | 107.0085 | 107.3762 | 107.6033 | 107.7074 | 107.7044
534.1 | 104.8994 | 105.797 | 106.5009 | 107.0279 | 107.3959 | 107.6234 | 107.7278 | 107.7251
534.2 | 104.9178 | 105.8156 | 106.52 | 107.0472 | 107.4157 | 107.6435 | 107.7482 | 107.7458
534.3 | 104.9361 | 105.8343 | 106.539 | 107.0666 | 107.4354 | 107.6636 | 107.7686 | 107.7665
534.4 | 104.9544 | 105.8529 | 106.558 | 107.086 | 107.4551 | 107.6836 | 107.789 | 107.7872
534.5 | 104.9727 | 105.8716 | 106.577 | 107.1053 | 107.4748 | 107.7037 | 107.8093 | 107.8079
534.6 | 104.991 | 105.8902 | 106.596 | 107.1247 | 107.4946 | 107.7238 | 107.8297 | 107.8286
534.7 | 105.0093 | 105.9089 | 106.615 | 107.1441 | 107.5143 | 107.7438 | 107.8501 | 107.8492
534.8 | 105.0276 | 105.9275 | 106.634 | 107.1635 | 107.534 | 107.7639 | 107.8705 | 107.8699
534.9 | 105.0459 | 105.9461 | 106.653 | 107.1828 | 107.5537 | 107.784 | 107.8909 | 107.8906
535 | 105.0642 | 105.9648 | 106.672 | 107.2022 | 107.5734 | 107.804 | 107.9113 | 107.9113
535.1 | 105.0825 | 105.9834 | 106.691 | 107.2215 | 107.5932 | 107.8241 | 107.9317 | 107.932
535.2 | 105.1008 | 106.0021 | 106.71 | 107.2409 | 107.6129 | 107.8441 | 107.9521 | 107.9527
535.3 | 105.1191 | 106.0207 | 106.729 | 107.2603 | 107.6326 | 107.8642 | 107.9724 | 107.9734
535.4 | 105.1374 | 106.0394 | 106.748 | 107.2796 | 107.6523 | 107.8843 | 107.9928 | 107.9941
535.5 | 105.1556 | 106.058 | 106.767 | 107.299 | 107.672 | 107.9043 | 108.0132 | 108.0147
535.6 | 105.1739 | 106.0766 | 106.786 | 107.3184 | 107.6918 | 107.9244 | 108.0336 | 108.0354
535.7 | 105.1922 | 106.0953 | 106.805 | 107.3377 | 107.7115 | 107.9444 | 108.054 | 108.0561
535.8 | 105.2105 | 106.1139 | 106.824 | 107.3571 | 107.7312 | 107.9645 | 108.0744 | 108.0768
535.9 | 105.2288 | 106.1326 | 106.843 | 107.3764 | 107.7509 | 107.9845 | 108.0947 | 108.0975
536 | 105.2471 | 106.1512 | 106.862 | 107.3958 | 107.7706 | 108.0046 | 108.1151 | 108.1182
536.1 | 105.2654 | 106.1698 | 106.881 | 107.4152 | 107.7903 | 108.0247 | 108.1355 | 108.1388
536.2 | 105.2837 | 106.1885 | 106.9 | 107.4345 | 107.81 | 108.0447 | 108.1559 | 108.1595
536.3 | 105.302 | 106.2071 | 106.919 | 107.4539 | 107.8298 | 108.0648 | 108.1762 | 108.1802
536.4 | 105.3203 | 106.2257 | 106.938 | 107.4732 | 107.8495 | 108.0848 | 108.1966 | 108.2009
536.5 | 105.3386 | 106.2444 | 106.957 | 107.4926 | 107.8692 | 108.1049 | 108.217 | 108.2216
536.6 | 105.3569 | 106.263 | 106.976 | 107.5119 | 107.8889 | 108.1249 | 108.2374 | 108.2422
536.7 | 105.3752 | 106.2816 | 106.995 | 107.5313 | 107.9086 | 108.145 | 108.2577 | 108.2629
536.8 | 105.3935 | 106.3003 | 107.014 | 107.5506 | 107.9283 | 108.165 | 108.2781 | 108.2836
536.9 | 105.4118 | 106.3189 | 107.0329 | 107.57 | 107.948 | 108.1851 | 108.2985 | 108.3043
537 | 105.4301 | 106.3375 | 107.0519 | 107.5894 | 107.9677 | 108.2051 | 108.3189 | 108.3249
537.1 | 105.4483 | 106.3562 | 107.0709 | 107.6087 | 107.9874 | 108.2252 | 108.3392 | 108.3456
537.2 | 105.4666 | 106.3748 | 107.0899 | 107.6281 | 108.0071 | 108.2452 | 108.3596 | 108.3663
537.3 | 105.4849 | 106.3934 | 107.1089 | 107.6474 | 108.0268 | 108.2653 | 108.38 | 108.3869
537.4 | 105.5032 | 106.4121 | 107.1279 | 107.6667 | 108.0465 | 108.2853 | 108.4003 | 108.4076
537.5 | 105.5215 | 106.4307 | 107.1469 | 107.6861 | 108.0662 | 108.3053 | 108.4207 | 108.4283
537.6 | 105.5398 | 106.4493 | 107.1659 | 107.7054 | 108.0859 | 108.3254 | 108.4411 | 108.449
537.7 | 105.5581 | 106.468 | 107.1848 | 107.7248 | 108.1056 | 108.3454 | 108.4614 | 108.4696
537.8 | 105.5764 | 106.4866 | 107.2038 | 107.7441 | 108.1253 | 108.3655 | 108.4818 | 108.4903
537.9 | 105.5946 | 106.5052 | 107.2228 | 107.7635 | 108.145 | 108.3855 | 108.5022 | 108.511
538 | 105.6129 | 106.5238 | 107.2418 | 107.7828 | 108.1647 | 108.4056 | 108.5225 | 108.5316
538.1 | 105.6312 | 106.5425 | 107.2608 | 107.8022 | 108.1844 | 108.4256 | 108.5429 | 108.5523
538.2 | 105.6495 | 106.5611 | 107.2798 | 107.8215 | 108.2041 | 108.4456 | 108.5633 | 108.573
538.3 | 105.6678 | 106.5797 | 107.2987 | 107.8409 | 108.2238 | 108.4657 | 108.5836 | 108.5936
538.4 | 105.6861 | 106.5983 | 107.3177 | 107.8602 | 108.2435 | 108.4857 | 108.604 | 108.6143
538.5 | 105.7043 | 106.617 | 107.3367 | 107.8795 | 108.2632 | 108.5057 | 108.6243 | 108.6349
538.6 | 105.7226 | 106.6356 | 107.3557 | 107.8989 | 108.2829 | 108.5258 | 108.6447 | 108.6556
538.7 | 105.7409 | 106.6542 | 107.3747 | 107.9182 | 108.3026 | 108.5458 | 108.6651 | 108.6763
538.8 | 105.7592 | 106.6728 | 107.3936 | 107.9376 | 108.3223 | 108.5658 | 108.6854 | 108.6969
538.9 | 105.7775 | 106.6915 | 107.4126 | 107.9569 | 108.342 | 108.5859 | 108.7058 | 108.7176
539 | 105.7958 | 106.7101 | 107.4316 | 107.9762 | 108.3617 | 108.6059 | 108.7261 | 108.7383
539.1 | 105.814 | 106.7287 | 107.4506 | 107.9956 | 108.3814 | 108.6259 | 108.7465 | 108.7589
539.2 | 105.8323 | 106.7473 | 107.4696 | 108.0149 | 108.4011 | 108.646 | 108.7668 | 108.7796
539.3 | 105.8506 | 106.7659 | 107.4885 | 108.0342 | 108.4208 | 108.666 | 108.7872 | 108.8002
539.4 | 105.8689 | 106.7846 | 107.5075 | 108.0536 | 108.4404 | 108.686 | 108.8075 | 108.8209
539.5 | 105.8872 | 106.8032 | 107.5265 | 108.0729 | 108.4601 | 108.7061 | 108.8279 | 108.8415
539.6 | 105.9054 | 106.8218 | 107.5455 | 108.0922 | 108.4798 | 108.7261 | 108.8482 | 108.8622
539.7 | 105.9237 | 106.8404 | 107.5644 | 108.1116 | 108.4995 | 108.7461 | 108.8686 | 108.8828
539.8 | 105.942 | 106.859 | 107.5834 | 108.1309 | 108.5192 | 108.7661 | 108.8889 | 108.9035
539.9 | 105.9603 | 106.8776 | 107.6024 | 108.1502 | 108.5389 | 108.7862 | 108.9093 | 108.9241
540 | 105.9549 | 106.8741 | 107.601 | 108.1513 | 108.5426 | 108.7926 | 108.9186 | 108.9364
540.1 | 105.9495 | 106.8706 | 107.5996 | 108.1523 | 108.5462 | 108.799 | 108.9279 | 108.9487
540.2 | 105.9678 | 106.8891 | 107.6186 | 108.1716 | 108.5659 | 108.819 | 108.9482 | 108.9693
540.3 | 105.986 | 106.9077 | 107.6375 | 108.1909 | 108.5855 | 108.839 | 108.9685 | 108.9899
540.4 | 106.0043 | 106.9263 | 107.6564 | 108.2102 | 108.6051 | 108.859 | 108.9888 | 109.0105
540.5 | 106.0225 | 106.9449 | 107.6754 | 108.2295 | 108.6248 | 108.879 | 109.0091 | 109.0311
540.6 | 106.0408 | 106.9635 | 107.6943 | 108.2488 | 108.6444 | 108.8989 | 109.0294 | 109.0517
540.7 | 106.059 | 106.9821 | 107.7132 | 108.2681 | 108.6641 | 108.9189 | 109.0497 | 109.0723
540.8 | 106.0773 | 107.0007 | 107.7322 | 108.2874 | 108.6837 | 108.9389 | 109.07 | 109.0928
540.9 | 106.0955 | 107.0192 | 107.7511 | 108.3067 | 108.7033 | 108.9589 | 109.0903 | 109.1134
541 | 106.1137 | 107.0378 | 107.77 | 108.326 | 108.723 | 108.9789 | 109.1106 | 109.134
541.1 | 106.132 | 107.0564 | 107.789 | 108.3452 | 108.7426 | 108.9988 | 109.1309 | 109.1546
541.2 | 106.1502 | 107.075 | 107.8079 | 108.3645 | 108.7623 | 109.0188 | 109.1512 | 109.1752
541.3 | 106.1685 | 107.0936 | 107.8268 | 108.3838 | 108.7819 | 109.0388 | 109.1715 | 109.1958
541.4 | 106.1867 | 107.1121 | 107.8458 | 108.4031 | 108.8015 | 109.0587 | 109.1918 | 109.2164
541.5 | 106.205 | 107.1307 | 107.8647 | 108.4224 | 108.8212 | 109.0787 | 109.2121 | 109.237
541.6 | 106.2232 | 107.1493 | 107.8836 | 108.4417 | 108.8408 | 109.0987 | 109.2324 | 109.2576
541.7 | 106.2415 | 107.1679 | 107.9026 | 108.461 | 108.8604 | 109.1187 | 109.2527 | 109.2782
541.8 | 106.2597 | 107.1865 | 107.9215 | 108.4802 | 108.8801 | 109.1386 | 109.2729 | 109.2988
541.9 | 106.278 | 107.205 | 107.9404 | 108.4995 | 108.8997 | 109.1586 | 109.2932 | 109.3194
542 | 106.2962 | 107.2236 | 107.9593 | 108.5188 | 108.9193 | 109.1786 | 109.3135 | 109.34
542.1 | 106.3144 | 107.2422 | 107.9783 | 108.5381 | 108.939 | 109.1985 | 109.3338 | 109.3605
542.2 | 106.3327 | 107.2608 | 107.9972 | 108.5574 | 108.9586 | 109.2185 | 109.3541 | 109.3811
542.3 | 106.3509 | 107.2793 | 108.0161 | 108.5766 | 108.9782 | 109.2385 | 109.3744 | 109.4017
542.4 | 106.3692 | 107.2979 | 108.0351 | 108.5959 | 108.9978 | 109.2584 | 109.3947 | 109.4223
542.5 | 106.3874 | 107.3165 | 108.054 | 108.6152 | 109.0175 | 109.2784 | 109.4149 | 109.4429
542.6 | 106.4057 | 107.3351 | 108.0729 | 108.6345 | 109.0371 | 109.2984 | 109.4352 | 109.4635
542.7 | 106.4239 | 107.3536 | 108.0918 | 108.6538 | 109.0567 | 109.3183 | 109.4555 | 109.4841
542.8 | 106.4421 | 107.3722 | 108.1107 | 108.673 | 109.0764 | 109.3383 | 109.4758 | 109.5046
542.9 | 106.4604 | 107.3908 | 108.1297 | 108.6923 | 109.096 | 109.3583 | 109.4961 | 109.5252
543 | 106.4786 | 107.4094 | 108.1486 | 108.7116 | 109.1156 | 109.3782 | 109.5164 | 109.5458
543.1 | 106.4969 | 107.4279 | 108.1675 | 108.7309 | 109.1352 | 109.3982 | 109.5366 | 109.5664
543.2 | 106.5151 | 107.4465 | 108.1864 | 108.7501 | 109.1548 | 109.4181 | 109.5569 | 109.587
543.3 | 106.5333 | 107.4651 | 108.2053 | 108.7694 | 109.1745 | 109.4381 | 109.5772 | 109.6075
543.4 | 106.5516 | 107.4836 | 108.2243 | 108.7887 | 109.1941 | 109.458 | 109.5975 | 109.6281
543.5 | 106.5698 | 107.5022 | 108.2432 | 108.808 | 109.2137 | 109.478 | 109.6178 | 109.6487
543.6 | 106.588 | 107.5208 | 108.2621 | 108.8272 | 109.2333 | 109.498 | 109.638 | 109.6693
543.7 | 106.6063 | 107.5393 | 108.281 | 108.8465 | 109.253 | 109.5179 | 109.6583 | 109.6899
543.8 | 106.6245 | 107.5579 | 108.2999 | 108.8658 | 109.2726 | 109.5379 | 109.6786 | 109.7104
543.9 | 106.6427 | 107.5765 | 108.3189 | 108.885 | 109.2922 | 109.5578 | 109.6989 | 109.731
544 | 106.661 | 107.595 | 108.3378 | 108.9043 | 109.3118 | 109.5778 | 109.7191 | 109.7516
544.1 | 106.6792 | 107.6136 | 108.3567 | 108.9236 | 109.3314 | 109.5977 | 109.7394 | 109.7721
544.2 | 106.6974 | 107.6322 | 108.3756 | 108.9428 | 109.351 | 109.6177 | 109.7597 | 109.7927
544.3 | 106.7157 | 107.6507 | 108.3945 | 108.9621 | 109.3707 | 109.6376 | 109.7799 | 109.8133
544.4 | 106.7339 | 107.6693 | 108.4134 | 108.9814 | 109.3903 | 109.6576 | 109.8002 | 109.8339
544.5 | 106.7521 | 107.6879 | 108.4323 | 109.0006 | 109.4099 | 109.6775 | 109.8205 | 109.8544
544.6 | 106.7704 | 107.7064 | 108.4512 | 109.0199 | 109.4295 | 109.6975 | 109.8408 | 109.875
544.7 | 106.7886 | 107.725 | 108.4702 | 109.0392 | 109.4491 | 109.7174 | 109.861 | 109.8956
544.8 | 106.8068 | 107.7436 | 108.4891 | 109.0584 | 109.4687 | 109.7374 | 109.8813 | 109.9161
544.9 | 106.8251 | 107.7621 | 108.508 | 109.0777 | 109.4883 | 109.7573 | 109.9016 | 109.9367
545 | 106.8433 | 107.7807 | 108.5269 | 109.097 | 109.5079 | 109.7773 | 109.9218 | 109.9573
545.1 | 106.8615 | 107.7992 | 108.5458 | 109.1162 | 109.5275 | 109.7972 | 109.9421 | 109.9778
545.2 | 106.8798 | 107.8178 | 108.5647 | 109.1355 | 109.5472 | 109.8172 | 109.9624 | 109.9984
545.3 | 106.898 | 107.8364 | 108.5836 | 109.1547 | 109.5668 | 109.8371 | 109.9826 | 110.019
545.4 | 106.9162 | 107.8549 | 108.6025 | 109.174 | 109.5864 | 109.857 | 110.0029 | 110.0395
545.5 | 106.9344 | 107.8735 | 108.6214 | 109.1933 | 109.606 | 109.877 | 110.0231 | 110.0601
545.6 | 106.9527 | 107.892 | 108.6403 | 109.2125 | 109.6256 | 109.8969 | 110.0434 | 110.0807
545.7 | 106.9709 | 107.9106 | 108.6592 | 109.2318 | 109.6452 | 109.9169 | 110.0637 | 110.1012
545.8 | 106.9891 | 107.9291 | 108.6781 | 109.251 | 109.6648 | 109.9368 | 110.0839 | 110.1218
545.9 | 107.0074 | 107.9477 | 108.697 | 109.2703 | 109.6844 | 109.9568 | 110.1042 | 110.1423
546 | 107.0256 | 107.9663 | 108.7159 | 109.2895 | 109.704 | 109.9767 | 110.1244 | 110.1629
546.1 | 107.0438 | 107.9848 | 108.7348 | 109.3088 | 109.7236 | 109.9966 | 110.1447 | 110.1834
546.2 | 107.062 | 108.0034 | 108.7537 | 109.328 | 109.7432 | 110.0166 | 110.165 | 110.204
546.3 | 107.0803 | 108.0219 | 108.7726 | 109.3473 | 109.7628 | 110.0365 | 110.1852 | 110.2246
546.4 | 107.0985 | 108.0405 | 108.7915 | 109.3665 | 109.7824 | 110.0564 | 110.2055 | 110.2451
546.5 | 107.1167 | 108.059 | 108.8104 | 109.3858 | 109.802 | 110.0764 | 110.2257 | 110.2657
546.6 | 107.1349 | 108.0776 | 108.8293 | 109.405 | 109.8216 | 110.0963 | 110.246 | 110.2862
546.7 | 107.1531 | 108.0961 | 108.8482 | 109.4243 | 109.8412 | 110.1162 | 110.2662 | 110.3068
546.8 | 107.1714 | 108.1147 | 108.8671 | 109.4435 | 109.8608 | 110.1362 | 110.2865 | 110.3273
546.9 | 107.1896 | 108.1332 | 108.886 | 109.4628 | 109.8804 | 110.1561 | 110.3067 | 110.3479
547 | 107.2078 | 108.1518 | 108.9049 | 109.482 | 109.9 | 110.176 | 110.327 | 110.3684
547.1 | 107.226 | 108.1703 | 108.9238 | 109.5013 | 109.9196 | 110.196 | 110.3472 | 110.389
547.2 | 107.2443 | 108.1889 | 108.9427 | 109.5205 | 109.9392 | 110.2159 | 110.3675 | 110.4095
547.3 | 107.2625 | 108.2074 | 108.9616 | 109.5398 | 109.9588 | 110.2358 | 110.3877 | 110.4301
547.4 | 107.2807 | 108.226 | 108.9805 | 109.559 | 109.9783 | 110.2558 | 110.408 | 110.4506
547.5 | 107.2989 | 108.2445 | 108.9994 | 109.5783 | 109.9979 | 110.2757 | 110.4282 | 110.4712
547.6 | 107.3171 | 108.2631 | 109.0183 | 109.5975 | 110.0175 | 110.2956 | 110.4485 | 110.4917
547.7 | 107.3354 | 108.2816 | 109.0372 | 109.6168 | 110.0371 | 110.3155 | 110.4687 | 110.5123
547.8 | 107.3536 | 108.3002 | 109.0561 | 109.636 | 110.0567 | 110.3355 | 110.489 | 110.5328
547.9 | 107.3718 | 108.3187 | 109.075 | 109.6552 | 110.0763 | 110.3554 | 110.5092 | 110.5534
548 | 107.39 | 108.3373 | 109.0939 | 109.6745 | 110.0959 | 110.3753 | 110.5294 | 110.5739
548.1 | 107.4082 | 108.3558 | 109.1128 | 109.6937 | 110.1155 | 110.3952 | 110.5497 | 110.5945
548.2 | 107.4264 | 108.3743 | 109.1316 | 109.713 | 110.1351 | 110.4152 | 110.5699 | 110.615
548.3 | 107.4447 | 108.3929 | 109.1505 | 109.7322 | 110.1546 | 110.4351 | 110.5902 | 110.6355
548.4 | 107.4629 | 108.4114 | 109.1694 | 109.7514 | 110.1742 | 110.455 | 110.6104 | 110.6561
548.5 | 107.4811 | 108.43 | 109.1883 | 109.7707 | 110.1938 | 110.4749 | 110.6307 | 110.6766
548.6 | 107.4993 | 108.4485 | 109.2072 | 109.7899 | 110.2134 | 110.4948 | 110.6509 | 110.6972
548.7 | 107.5175 | 108.4671 | 109.2261 | 109.8092 | 110.233 | 110.5148 | 110.6711 | 110.7177
548.8 | 107.5357 | 108.4856 | 109.245 | 109.8284 | 110.2526 | 110.5347 | 110.6914 | 110.7382
548.9 | 107.5539 | 108.5041 | 109.2638 | 109.8476 | 110.2721 | 110.5546 | 110.7116 | 110.7588
549 | 107.5722 | 108.5227 | 109.2827 | 109.8669 | 110.2917 | 110.5745 | 110.7318 | 110.7793
549.1 | 107.5904 | 108.5412 | 109.3016 | 109.8861 | 110.3113 | 110.5944 | 110.7521 | 110.7998
549.2 | 107.6086 | 108.5598 | 109.3205 | 109.9053 | 110.3309 | 110.6143 | 110.7723 | 110.8204
549.3 | 107.6268 | 108.5783 | 109.3394 | 109.9246 | 110.3505 | 110.6343 | 110.7925 | 110.8409
549.4 | 107.645 | 108.5968 | 109.3583 | 109.9438 | 110.37 | 110.6542 | 110.8128 | 110.8615
549.5 | 107.6632 | 108.6154 | 109.3771 | 109.963 | 110.3896 | 110.6741 | 110.833 | 110.882
549.6 | 107.6814 | 108.6339 | 109.396 | 109.9823 | 110.4092 | 110.694 | 110.8532 | 110.9025
549.7 | 107.6996 | 108.6524 | 109.4149 | 110.0015 | 110.4288 | 110.7139 | 110.8735 | 110.923
549.8 | 107.7178 | 108.671 | 109.4338 | 110.0207 | 110.4484 | 110.7338 | 110.8937 | 110.9436
549.9 | 107.7361 | 108.6895 | 109.4527 | 110.0399 | 110.4679 | 110.7537 | 110.9139 | 110.9641
550 | 107.733 | 108.6881 | 109.4532 | 110.0426 | 110.4728 | 110.761 | 110.9237 | 110.9765
550.1 | 107.7299 | 108.6867 | 109.4536 | 110.0452 | 110.4777 | 110.7683 | 110.9335 | 110.9888
550.2 | 107.7481 | 108.7052 | 109.4725 | 110.0644 | 110.4972 | 110.7882 | 110.9537 | 111.0092
550.3 | 107.7663 | 108.7237 | 109.4913 | 110.0835 | 110.5168 | 110.808 | 110.9739 | 111.0297
550.4 | 107.7844 | 108.7422 | 109.5102 | 110.1027 | 110.5363 | 110.8279 | 110.9941 | 111.0502
550.5 | 107.8026 | 108.7607 | 109.529 | 110.1219 | 110.5559 | 110.8478 | 111.0142 | 111.0707
550.6 | 107.8208 | 108.7792 | 109.5479 | 110.1411 | 110.5754 | 110.8676 | 111.0344 | 111.0912
550.7 | 107.839 | 108.7977 | 109.5667 | 110.1603 | 110.5949 | 110.8875 | 111.0546 | 111.1117
550.8 | 107.8572 | 108.8162 | 109.5856 | 110.1795 | 110.6145 | 110.9074 | 111.0748 | 111.1321
550.9 | 107.8754 | 108.8347 | 109.6044 | 110.1987 | 110.634 | 110.9272 | 111.095 | 111.1526
551 | 107.8935 | 108.8532 | 109.6232 | 110.2179 | 110.6535 | 110.9471 | 111.1151 | 111.1731
551.1 | 107.9117 | 108.8717 | 109.6421 | 110.2371 | 110.673 | 110.967 | 111.1353 | 111.1936
551.2 | 107.9299 | 108.8902 | 109.6609 | 110.2563 | 110.6926 | 110.9868 | 111.1555 | 111.214
551.3 | 107.9481 | 108.9087 | 109.6798 | 110.2754 | 110.7121 | 111.0067 | 111.1757 | 111.2345
551.4 | 107.9663 | 108.9272 | 109.6986 | 110.2946 | 110.7316 | 111.0265 | 111.1959 | 111.255
551.5 | 107.9844 | 108.9457 | 109.7174 | 110.3138 | 110.7512 | 111.0464 | 111.216 | 111.2755
551.6 | 108.0026 | 108.9642 | 109.7363 | 110.333 | 110.7707 | 111.0663 | 111.2362 | 111.2959
551.7 | 108.0208 | 108.9827 | 109.7551 | 110.3522 | 110.7902 | 111.0861 | 111.2564 | 111.3164
551.8 | 108.039 | 109.0012 | 109.774 | 110.3714 | 110.8097 | 111.106 | 111.2766 | 111.3369
551.9 | 108.0571 | 109.0197 | 109.7928 | 110.3905 | 110.8293 | 111.1258 | 111.2967 | 111.3574
552 | 108.0753 | 109.0382 | 109.8116 | 110.4097 | 110.8488 | 111.1457 | 111.3169 | 111.3778
552.1 | 108.0935 | 109.0567 | 109.8305 | 110.4289 | 110.8683 | 111.1656 | 111.3371 | 111.3983
552.2 | 108.1117 | 109.0752 | 109.8493 | 110.4481 | 110.8878 | 111.1854 | 111.3572 | 111.4188
552.3 | 108.1298 | 109.0937 | 109.8681 | 110.4673 | 110.9074 | 111.2053 | 111.3774 | 111.4392
552.4 | 108.148 | 109.1122 | 109.887 | 110.4864 | 110.9269 | 111.2251 | 111.3976 | 111.4597
552.5 | 108.1662 | 109.1307 | 109.9058 | 110.5056 | 110.9464 | 111.245 | 111.4178 | 111.4802
552.6 | 108.1844 | 109.1492 | 109.9246 | 110.5248 | 110.9659 | 111.2648 | 111.4379 | 111.5006
552.7 | 108.2025 | 109.1677 | 109.9435 | 110.544 | 110.9854 | 111.2847 | 111.4581 | 111.5211
552.8 | 108.2207 | 109.1861 | 109.9623 | 110.5632 | 111.005 | 111.3045 | 111.4783 | 111.5416
552.9 | 108.2389 | 109.2046 | 109.9811 | 110.5823 | 111.0245 | 111.3244 | 111.4984 | 111.562
553 | 108.2571 | 109.2231 | 110 | 110.6015 | 111.044 | 111.3442 | 111.5186 | 111.5825
553.1 | 108.2752 | 109.2416 | 110.0188 | 110.6207 | 111.0635 | 111.3641 | 111.5388 | 111.603
553.2 | 108.2934 | 109.2601 | 110.0376 | 110.6399 | 111.083 | 111.3839 | 111.5589 | 111.6234
553.3 | 108.3116 | 109.2786 | 110.0564 | 110.659 | 111.1025 | 111.4038 | 111.5791 | 111.6439
553.4 | 108.3297 | 109.2971 | 110.0753 | 110.6782 | 111.122 | 111.4236 | 111.5992 | 111.6644
553.5 | 108.3479 | 109.3156 | 110.0941 | 110.6974 | 111.1416 | 111.4434 | 111.6194 | 111.6848
553.6 | 108.3661 | 109.3341 | 110.1129 | 110.7165 | 111.1611 | 111.4633 | 111.6396 | 111.7053
553.7 | 108.3842 | 109.3526 | 110.1318 | 110.7357 | 111.1806 | 111.4831 | 111.6597 | 111.7257
553.8 | 108.4024 | 109.371 | 110.1506 | 110.7549 | 111.2001 | 111.503 | 111.6799 | 111.7462
553.9 | 108.4206 | 109.3895 | 110.1694 | 110.7741 | 111.2196 | 111.5228 | 111.7 | 111.7666
554 | 108.4387 | 109.408 | 110.1882 | 110.7932 | 111.2391 | 111.5427 | 111.7202 | 111.7871
554.1 | 108.4569 | 109.4265 | 110.2071 | 110.8124 | 111.2586 | 111.5625 | 111.7404 | 111.8076
554.2 | 108.4751 | 109.445 | 110.2259 | 110.8316 | 111.2781 | 111.5823 | 111.7605 | 111.828
554.3 | 108.4932 | 109.4635 | 110.2447 | 110.8507 | 111.2976 | 111.6022 | 111.7807 | 111.8485
554.4 | 108.5114 | 109.482 | 110.2635 | 110.8699 | 111.3172 | 111.622 | 111.8008 | 111.8689
554.5 | 108.5296 | 109.5004 | 110.2823 | 110.8891 | 111.3367 | 111.6419 | 111.821 | 111.8894
554.6 | 108.5477 | 109.5189 | 110.3012 | 110.9082 | 111.3562 | 111.6617 | 111.8411 | 111.9098
554.7 | 108.5659 | 109.5374 | 110.32 | 110.9274 | 111.3757 | 111.6815 | 111.8613 | 111.9303
554.8 | 108.5841 | 109.5559 | 110.3388 | 110.9465 | 111.3952 | 111.7014 | 111.8814 | 111.9507
554.9 | 108.6022 | 109.5744 | 110.3576 | 110.9657 | 111.4147 | 111.7212 | 111.9016 | 111.9712
555 | 108.6204 | 109.5929 | 110.3764 | 110.9849 | 111.4342 | 111.741 | 111.9217 | 111.9916
555.1 | 108.6386 | 109.6113 | 110.3953 | 111.004 | 111.4537 | 111.7609 | 111.9419 | 112.0121
555.2 | 108.6567 | 109.6298 | 110.4141 | 111.0232 | 111.4732 | 111.7807 | 111.962 | 112.0325
555.3 | 108.6749 | 109.6483 | 110.4329 | 111.0424 | 111.4927 | 111.8005 | 111.9822 | 112.053
555.4 | 108.6931 | 109.6668 | 110.4517 | 111.0615 | 111.5122 | 111.8204 | 112.0023 | 112.0734
555.5 | 108.7112 | 109.6853 | 110.4705 | 111.0807 | 111.5317 | 111.8402 | 112.0225 | 112.0939
555.6 | 108.7294 | 109.7037 | 110.4893 | 111.0998 | 111.5512 | 111.86 | 112.0426 | 112.1143
555.7 | 108.7475 | 109.7222 | 110.5082 | 111.119 | 111.5707 | 111.8799 | 112.0628 | 112.1348
555.8 | 108.7657 | 109.7407 | 110.527 | 111.1381 | 111.5902 | 111.8997 | 112.0829 | 112.1552
555.9 | 108.7839 | 109.7592 | 110.5458 | 111.1573 | 111.6097 | 111.9195 | 112.1031 | 112.1756
556 | 108.802 | 109.7776 | 110.5646 | 111.1765 | 111.6292 | 111.9393 | 112.1232 | 112.1961
556.1 | 108.8202 | 109.7961 | 110.5834 | 111.1956 | 111.6487 | 111.9592 | 112.1434 | 112.2165
556.2 | 108.8383 | 109.8146 | 110.6022 | 111.2148 | 111.6682 | 111.979 | 112.1635 | 112.237
556.3 | 108.8565 | 109.8331 | 110.621 | 111.2339 | 111.6877 | 111.9988 | 112.1836 | 112.2574
556.4 | 108.8747 | 109.8515 | 110.6398 | 111.2531 | 111.7071 | 112.0186 | 112.2038 | 112.2778
556.5 | 108.8928 | 109.87 | 110.6586 | 111.2722 | 111.7266 | 112.0385 | 112.2239 | 112.2983
556.6 | 108.911 | 109.8885 | 110.6775 | 111.2914 | 111.7461 | 112.0583 | 112.2441 | 112.3187
556.7 | 108.9291 | 109.907 | 110.6963 | 111.3105 | 111.7656 | 112.0781 | 112.2642 | 112.3392
556.8 | 108.9473 | 109.9254 | 110.7151 | 111.3297 | 111.7851 | 112.0979 | 112.2843 | 112.3596
556.9 | 108.9654 | 109.9439 | 110.7339 | 111.3488 | 111.8046 | 112.1177 | 112.3045 | 112.38
557 | 108.9836 | 109.9624 | 110.7527 | 111.368 | 111.8241 | 112.1376 | 112.3246 | 112.4005
557.1 | 109.0017 | 109.9809 | 110.7715 | 111.3871 | 111.8436 | 112.1574 | 112.3447 | 112.4209
557.2 | 109.0199 | 109.9993 | 110.7903 | 111.4063 | 111.8631 | 112.1772 | 112.3649 | 112.4413
557.3 | 109.0381 | 110.0178 | 110.8091 | 111.4254 | 111.8826 | 112.197 | 112.385 | 112.4618
557.4 | 109.0562 | 110.0363 | 110.8279 | 111.4446 | 111.902 | 112.2168 | 112.4051 | 112.4822
557.5 | 109.0744 | 110.0547 | 110.8467 | 111.4637 | 111.9215 | 112.2367 | 112.4253 | 112.5026
557.6 | 109.0925 | 110.0732 | 110.8655 | 111.4829 | 111.941 | 112.2565 | 112.4454 | 112.5231
557.7 | 109.1107 | 110.0917 | 110.8843 | 111.502 | 111.9605 | 112.2763 | 112.4655 | 112.5435
557.8 | 109.1288 | 110.1101 | 110.9031 | 111.5211 | 111.98 | 112.2961 | 112.4857 | 112.5639
557.9 | 109.147 | 110.1286 | 110.9219 | 111.5403 | 111.9995 | 112.3159 | 112.5058 | 112.5843
558 | 109.1651 | 110.1471 | 110.9407 | 111.5594 | 112.0189 | 112.3357 | 112.5259 | 112.6048
558.1 | 109.1833 | 110.1655 | 110.9595 | 111.5786 | 112.0384 | 112.3555 | 112.5461 | 112.6252
558.2 | 109.2014 | 110.184 | 110.9783 | 111.5977 | 112.0579 | 112.3753 | 112.5662 | 112.6456
558.3 | 109.2196 | 110.2025 | 110.9971 | 111.6169 | 112.0774 | 112.3952 | 112.5863 | 112.666
558.4 | 109.2377 | 110.2209 | 111.0159 | 111.636 | 112.0969 | 112.415 | 112.6064 | 112.6865
558.5 | 109.2559 | 110.2394 | 111.0347 | 111.6551 | 112.1163 | 112.4348 | 112.6266 | 112.7069
558.6 | 109.274 | 110.2579 | 111.0535 | 111.6743 | 112.1358 | 112.4546 | 112.6467 | 112.7273
558.7 | 109.2922 | 110.2763 | 111.0723 | 111.6934 | 112.1553 | 112.4744 | 112.6668 | 112.7477
558.8 | 109.3103 | 110.2948 | 111.0911 | 111.7125 | 112.1748 | 112.4942 | 112.6869 | 112.7682
558.9 | 109.3285 | 110.3132 | 111.1099 | 111.7317 | 112.1943 | 112.514 | 112.707 | 112.7886
559 | 109.3466 | 110.3317 | 111.1287 | 111.7508 | 112.2137 | 112.5338 | 112.7272 | 112.809
559.1 | 109.3648 | 110.3502 | 111.1475 | 111.77 | 112.2332 | 112.5536 | 112.7473 | 112.8294
559.2 | 109.3829 | 110.3686 | 111.1663 | 111.7891 | 112.2527 | 112.5734 | 112.7674 | 112.8498
559.3 | 109.4011 | 110.3871 | 111.1851 | 111.8082 | 112.2721 | 112.5932 | 112.7875 | 112.8703
559.4 | 109.4192 | 110.4056 | 111.2039 | 111.8274 | 112.2916 | 112.613 | 112.8076 | 112.8907
559.5 | 109.4373 | 110.424 | 111.2227 | 111.8465 | 112.3111 | 112.6328 | 112.8278 | 112.9111
559.6 | 109.4555 | 110.4425 | 111.2414 | 111.8656 | 112.3306 | 112.6526 | 112.8479 | 112.9315
559.7 | 109.4736 | 110.4609 | 111.2602 | 111.8848 | 112.35 | 112.6724 | 112.868 | 112.9519
559.8 | 109.4918 | 110.4794 | 111.279 | 111.9039 | 112.3695 | 112.6922 | 112.8881 | 112.9723
559.9 | 109.5099 | 110.4978 | 111.2978 | 111.923 | 112.389 | 112.712 | 112.9082 | 112.9927
560 | 109.5124 | 110.5011 | 111.3022 | 111.9288 | 112.3963 | 112.7211 | 112.9192 | 113.0057
560.1 | 109.5148 | 110.5043 | 111.3065 | 111.9345 | 112.4036 | 112.7302 | 112.9302 | 113.0187
560.2 | 109.5329 | 110.5228 | 111.3253 | 111.9536 | 112.4231 | 112.7499 | 112.9502 | 113.039
560.3 | 109.551 | 110.5412 | 111.3441 | 111.9727 | 112.4425 | 112.7697 | 112.9703 | 113.0594
560.4 | 109.5692 | 110.5596 | 111.3628 | 111.9918 | 112.4619 | 112.7895 | 112.9904 | 113.0798
560.5 | 109.5873 | 110.5781 | 111.3816 | 112.0109 | 112.4814 | 112.8092 | 113.0105 | 113.1002
560.6 | 109.6054 | 110.5965 | 111.4004 | 112.03 | 112.5008 | 112.829 | 113.0306 | 113.1205
560.7 | 109.6235 | 110.6149 | 111.4191 | 112.0491 | 112.5202 | 112.8488 | 113.0506 | 113.1409
560.8 | 109.6417 | 110.6334 | 111.4379 | 112.0682 | 112.5397 | 112.8685 | 113.0707 | 113.1613
560.9 | 109.6598 | 110.6518 | 111.4567 | 112.0873 | 112.5591 | 112.8883 | 113.0908 | 113.1816
561 | 109.6779 | 110.6702 | 111.4754 | 112.1064 | 112.5785 | 112.908 | 113.1108 | 113.202
561.1 | 109.696 | 110.6887 | 111.4942 | 112.1255 | 112.598 | 112.9278 | 113.1309 | 113.2224
561.2 | 109.7142 | 110.7071 | 111.5129 | 112.1446 | 112.6174 | 112.9476 | 113.151 | 113.2427
561.3 | 109.7323 | 110.7255 | 111.5317 | 112.1637 | 112.6368 | 112.9673 | 113.1711 | 113.2631
561.4 | 109.7504 | 110.744 | 111.5505 | 112.1828 | 112.6563 | 112.9871 | 113.1911 | 113.2835
561.5 | 109.7685 | 110.7624 | 111.5692 | 112.2019 | 112.6757 | 113.0068 | 113.2112 | 113.3038
561.6 | 109.7866 | 110.7808 | 111.588 | 112.221 | 112.6951 | 113.0266 | 113.2313 | 113.3242
561.7 | 109.8048 | 110.7993 | 111.6067 | 112.2401 | 112.7145 | 113.0463 | 113.2513 | 113.3446
561.8 | 109.8229 | 110.8177 | 111.6255 | 112.2591 | 112.734 | 113.0661 | 113.2714 | 113.3649
561.9 | 109.841 | 110.8361 | 111.6442 | 112.2782 | 112.7534 | 113.0858 | 113.2915 | 113.3853
562 | 109.8591 | 110.8545 | 111.663 | 112.2973 | 112.7728 | 113.1056 | 113.3115 | 113.4057
562.1 | 109.8772 | 110.873 | 111.6818 | 112.3164 | 112.7923 | 113.1254 | 113.3316 | 113.426
562.2 | 109.8954 | 110.8914 | 111.7005 | 112.3355 | 112.8117 | 113.1451 | 113.3517 | 113.4464
562.3 | 109.9135 | 110.9098 | 111.7193 | 112.3546 | 112.8311 | 113.1649 | 113.3717 | 113.4667
562.4 | 109.9316 | 110.9282 | 111.738 | 112.3737 | 112.8505 | 113.1846 | 113.3918 | 113.4871
562.5 | 109.9497 | 110.9467 | 111.7568 | 112.3928 | 112.87 | 113.2044 | 113.4118 | 113.5075
562.6 | 109.9678 | 110.9651 | 111.7755 | 112.4119 | 112.8894 | 113.2241 | 113.4319 | 113.5278
562.7 | 109.9859 | 110.9835 | 111.7943 | 112.431 | 112.9088 | 113.2438 | 113.452 | 113.5482
562.8 | 110.0041 | 111.0019 | 111.813 | 112.45 | 112.9282 | 113.2636 | 113.472 | 113.5685
562.9 | 110.0222 | 111.0204 | 111.8318 | 112.4691 | 112.9476 | 113.2833 | 113.4921 | 113.5889
563 | 110.0403 | 111.0388 | 111.8505 | 112.4882 | 112.9671 | 113.3031 | 113.5121 | 113.6092
563.1 | 110.0584 | 111.0572 | 111.8693 | 112.5073 | 112.9865 | 113.3228 | 113.5322 | 113.6296
563.2 | 110.0765 | 111.0756 | 111.888 | 112.5264 | 113.0059 | 113.3426 | 113.5523 | 113.6499
563.3 | 110.0946 | 111.0941 | 111.9068 | 112.5455 | 113.0253 | 113.3623 | 113.5723 | 113.6703
563.4 | 110.1128 | 111.1125 | 111.9255 | 112.5646 | 113.0447 | 113.3821 | 113.5924 | 113.6906
563.5 | 110.1309 | 111.1309 | 111.9443 | 112.5836 | 113.0641 | 113.4018 | 113.6124 | 113.711
563.6 | 110.149 | 111.1493 | 111.963 | 112.6027 | 113.0836 | 113.4215 | 113.6325 | 113.7313
563.7 | 110.1671 | 111.1677 | 111.9818 | 112.6218 | 113.103 | 113.4413 | 113.6525 | 113.7517
563.8 | 110.1852 | 111.1862 | 112.0005 | 112.6409 | 113.1224 | 113.461 | 113.6726 | 113.772
563.9 | 110.2033 | 111.2046 | 112.0192 | 112.66 | 113.1418 | 113.4808 | 113.6926 | 113.7924
564 | 110.2214 | 111.223 | 112.038 | 112.679 | 113.1612 | 113.5005 | 113.7127 | 113.8127
564.1 | 110.2395 | 111.2414 | 112.0567 | 112.6981 | 113.1806 | 113.5202 | 113.7327 | 113.8331
564.2 | 110.2577 | 111.2598 | 112.0755 | 112.7172 | 113.2 | 113.54 | 113.7528 | 113.8534
564.3 | 110.2758 | 111.2782 | 112.0942 | 112.7363 | 113.2195 | 113.5597 | 113.7728 | 113.8738
564.4 | 110.2939 | 111.2967 | 112.113 | 112.7553 | 113.2389 | 113.5794 | 113.7929 | 113.8941
564.5 | 110.312 | 111.3151 | 112.1317 | 112.7744 | 113.2583 | 113.5992 | 113.8129 | 113.9145
564.6 | 110.3301 | 111.3335 | 112.1504 | 112.7935 | 113.2777 | 113.6189 | 113.833 | 113.9348
564.7 | 110.3482 | 111.3519 | 112.1692 | 112.8126 | 113.2971 | 113.6387 | 113.853 | 113.9551
564.8 | 110.3663 | 111.3703 | 112.1879 | 112.8316 | 113.3165 | 113.6584 | 113.8731 | 113.9755
564.9 | 110.3844 | 111.3887 | 112.2067 | 112.8507 | 113.3359 | 113.6781 | 113.8931 | 113.9958
565 | 110.4025 | 111.4071 | 112.2254 | 112.8698 | 113.3553 | 113.6978 | 113.9132 | 114.0162
565.1 | 110.4206 | 111.4256 | 112.2441 | 112.8889 | 113.3747 | 113.7176 | 113.9332 | 114.0365
565.2 | 110.4387 | 111.444 | 112.2629 | 112.9079 | 113.3941 | 113.7373 | 113.9532 | 114.0568
565.3 | 110.4568 | 111.4624 | 112.2816 | 112.927 | 113.4135 | 113.757 | 113.9733 | 114.0772
565.4 | 110.475 | 111.4808 | 112.3004 | 112.9461 | 113.4329 | 113.7768 | 113.9933 | 114.0975
565.5 | 110.4931 | 111.4992 | 112.3191 | 112.9651 | 113.4523 | 113.7965 | 114.0134 | 114.1178
565.6 | 110.5112 | 111.5176 | 112.3378 | 112.9842 | 113.4717 | 113.8162 | 114.0334 | 114.1382
565.7 | 110.5293 | 111.536 | 112.3566 | 113.0033 | 113.4911 | 113.8359 | 114.0534 | 114.1585
565.8 | 110.5474 | 111.5544 | 112.3753 | 113.0223 | 113.5105 | 113.8557 | 114.0735 | 114.1789
565.9 | 110.5655 | 111.5728 | 112.394 | 113.0414 | 113.5299 | 113.8754 | 114.0935 | 114.1992
566 | 110.5836 | 111.5913 | 112.4128 | 113.0605 | 113.5493 | 113.8951 | 114.1135 | 114.2195
566.1 | 110.6017 | 111.6097 | 112.4315 | 113.0795 | 113.5687 | 113.9148 | 114.1336 | 114.2398
566.2 | 110.6198 | 111.6281 | 112.4502 | 113.0986 | 113.5881 | 113.9346 | 114.1536 | 114.2602
566.3 | 110.6379 | 111.6465 | 112.469 | 113.1177 | 113.6075 | 113.9543 | 114.1737 | 114.2805
566.4 | 110.656 | 111.6649 | 112.4877 | 113.1367 | 113.6269 | 113.974 | 114.1937 | 114.3008
566.5 | 110.6741 | 111.6833 | 112.5064 | 113.1558 | 113.6463 | 113.9937 | 114.2137 | 114.3212
566.6 | 110.6922 | 111.7017 | 112.5251 | 113.1749 | 113.6657 | 114.0135 | 114.2338 | 114.3415
566.7 | 110.7103 | 111.7201 | 112.5439 | 113.1939 | 113.6851 | 114.0332 | 114.2538 | 114.3618
566.8 | 110.7284 | 111.7385 | 112.5626 | 113.213 | 113.7045 | 114.0529 | 114.2738 | 114.3821
566.9 | 110.7465 | 111.7569 | 112.5813 | 113.2321 | 113.7239 | 114.0726 | 114.2938 | 114.4025
567 | 110.7646 | 111.7753 | 112.6001 | 113.2511 | 113.7433 | 114.0923 | 114.3139 | 114.4228
567.1 | 110.7827 | 111.7937 | 112.6188 | 113.2702 | 113.7627 | 114.112 | 114.3339 | 114.4431
567.2 | 110.8008 | 111.8121 | 112.6375 | 113.2892 | 113.7821 | 114.1318 | 114.3539 | 114.4634
567.3 | 110.8189 | 111.8305 | 112.6562 | 113.3083 | 113.8015 | 114.1515 | 114.374 | 114.4838
567.4 | 110.837 | 111.8489 | 112.675 | 113.3273 | 113.8208 | 114.1712 | 114.394 | 114.5041
567.5 | 110.8551 | 111.8673 | 112.6937 | 113.3464 | 113.8402 | 114.1909 | 114.414 | 114.5244
567.6 | 110.8732 | 111.8857 | 112.7124 | 113.3655 | 113.8596 | 114.2106 | 114.434 | 114.5447
567.7 | 110.8913 | 111.9041 | 112.7311 | 113.3845 | 113.879 | 114.2303 | 114.4541 | 114.5651
567.8 | 110.9094 | 111.9225 | 112.7499 | 113.4036 | 113.8984 | 114.25 | 114.4741 | 114.5854
567.9 | 110.9275 | 111.9409 | 112.7686 | 113.4226 | 113.9178 | 114.2698 | 114.4941 | 114.6057
568 | 110.9456 | 111.9593 | 112.7873 | 113.4417 | 113.9372 | 114.2895 | 114.5141 | 114.626
568.1 | 110.9637 | 111.9777 | 112.806 | 113.4607 | 113.9566 | 114.3092 | 114.5342 | 114.6463
568.2 | 110.9818 | 111.9961 | 112.8247 | 113.4798 | 113.9759 | 114.3289 | 114.5542 | 114.6666
568.3 | 110.9999 | 112.0145 | 112.8435 | 113.4988 | 113.9953 | 114.3486 | 114.5742 | 114.687
568.4 | 111.018 | 112.0329 | 112.8622 | 113.5179 | 114.0147 | 114.3683 | 114.5942 | 114.7073
568.5 | 111.0361 | 112.0513 | 112.8809 | 113.5369 | 114.0341 | 114.388 | 114.6142 | 114.7276
568.6 | 111.0541 | 112.0697 | 112.8996 | 113.556 | 114.0535 | 114.4077 | 114.6342 | 114.7479
568.7 | 111.0722 | 112.0881 | 112.9183 | 113.575 | 114.0729 | 114.4274 | 114.6543 | 114.7682
568.8 | 111.0903 | 112.1065 | 112.9371 | 113.5941 | 114.0922 | 114.4471 | 114.6743 | 114.7885
568.9 | 111.1084 | 112.1249 | 112.9558 | 113.6131 | 114.1116 | 114.4668 | 114.6943 | 114.8088
569 | 111.1265 | 112.1433 | 112.9745 | 113.6322 | 114.131 | 114.4865 | 114.7143 | 114.8292
569.1 | 111.1446 | 112.1617 | 112.9932 | 113.6512 | 114.1504 | 114.5062 | 114.7343 | 114.8495
569.2 | 111.1627 | 112.1801 | 113.0119 | 113.6703 | 114.1698 | 114.5259 | 114.7543 | 114.8698
569.3 | 111.1808 | 112.1985 | 113.0306 | 113.6893 | 114.1891 | 114.5456 | 114.7744 | 114.8901
569.4 | 111.1989 | 112.2168 | 113.0493 | 113.7084 | 114.2085 | 114.5653 | 114.7944 | 114.9104
569.5 | 111.217 | 112.2352 | 113.0681 | 113.7274 | 114.2279 | 114.585 | 114.8144 | 114.9307
569.6 | 111.2351 | 112.2536 | 113.0868 | 113.7465 | 114.2473 | 114.6047 | 114.8344 | 114.951
569.7 | 111.2532 | 112.272 | 113.1055 | 113.7655 | 114.2666 | 114.6244 | 114.8544 | 114.9713
569.8 | 111.2712 | 112.2904 | 113.1242 | 113.7845 | 114.286 | 114.6441 | 114.8744 | 114.9916
569.9 | 111.2893 | 112.3088 | 113.1429 | 113.8036 | 114.3054 | 114.6638 | 114.8944 | 115.0119
570 | 111.2847 | 112.306 | 113.1421 | 113.8049 | 114.309 | 114.6698 | 114.9027 | 115.0227
570.1 | 111.28 | 112.3031 | 113.1412 | 113.8062 | 114.3125 | 114.6757 | 114.911 | 115.0334
570.2 | 111.2981 | 112.3215 | 113.1599 | 113.8252 | 114.3319 | 114.6953 | 114.931 | 115.0536
570.3 | 111.3161 | 112.3398 | 113.1786 | 113.8442 | 114.3512 | 114.715 | 114.951 | 115.0739
570.4 | 111.3342 | 112.3582 | 113.1973 | 113.8632 | 114.3706 | 114.7347 | 114.971 | 115.0942
570.5 | 111.3523 | 112.3766 | 113.216 | 113.8823 | 114.3899 | 114.7543 | 114.9909 | 115.1144
570.6 | 111.3703 | 112.3949 | 113.2346 | 113.9013 | 114.4092 | 114.774 | 115.0109 | 115.1347
570.7 | 111.3884 | 112.4133 | 113.2533 | 113.9203 | 114.4286 | 114.7936 | 115.0309 | 115.155
570.8 | 111.4065 | 112.4316 | 113.272 | 113.9393 | 114.4479 | 114.8133 | 115.0508 | 115.1752
570.9 | 111.4245 | 112.45 | 113.2907 | 113.9583 | 114.4672 | 114.8329 | 115.0708 | 115.1955
571 | 111.4426 | 112.4684 | 113.3094 | 113.9773 | 114.4866 | 114.8526 | 115.0908 | 115.2158
571.1 | 111.4607 | 112.4867 | 113.328 | 113.9963 | 114.5059 | 114.8723 | 115.1107 | 115.236
571.2 | 111.4787 | 112.5051 | 113.3467 | 114.0153 | 114.5252 | 114.8919 | 115.1307 | 115.2563
571.3 | 111.4968 | 112.5234 | 113.3654 | 114.0343 | 114.5446 | 114.9116 | 115.1507 | 115.2765
571.4 | 111.5148 | 112.5418 | 113.3841 | 114.0533 | 114.5639 | 114.9312 | 115.1706 | 115.2968
571.5 | 111.5329 | 112.5602 | 113.4027 | 114.0723 | 114.5832 | 114.9509 | 115.1906 | 115.3171
571.6 | 111.551 | 112.5785 | 113.4214 | 114.0913 | 114.6026 | 114.9705 | 115.2106 | 115.3373
571.7 | 111.569 | 112.5969 | 113.4401 | 114.1103 | 114.6219 | 114.9902 | 115.2305 | 115.3576
571.8 | 111.5871 | 112.6152 | 113.4588 | 114.1293 | 114.6412 | 115.0098 | 115.2505 | 115.3778
571.9 | 111.6051 | 112.6336 | 113.4774 | 114.1483 | 114.6606 | 115.0295 | 115.2704 | 115.3981
572 | 111.6232 | 112.6519 | 113.4961 | 114.1673 | 114.6799 | 115.0491 | 115.2904 | 115.4183
572.1 | 111.6413 | 112.6703 | 113.5148 | 114.1863 | 114.6992 | 115.0688 | 115.3104 | 115.4386
572.2 | 111.6593 | 112.6887 | 113.5335 | 114.2053 | 114.7186 | 115.0884 | 115.3303 | 115.4588
572.3 | 111.6774 | 112.707 | 113.5521 | 114.2243 | 114.7379 | 115.1081 | 115.3503 | 115.4791
572.4 | 111.6954 | 112.7254 | 113.5708 | 114.2433 | 114.7572 | 115.1277 | 115.3702 | 115.4993
572.5 | 111.7135 | 112.7437 | 113.5895 | 114.2623 | 114.7765 | 115.1474 | 115.3902 | 115.5196
572.6 | 111.7315 | 112.7621 | 113.6082 | 114.2813 | 114.7959 | 115.167 | 115.4101 | 115.5398
572.7 | 111.7496 | 112.7804 | 113.6268 | 114.3003 | 114.8152 | 115.1867 | 115.4301 | 115.5601
572.8 | 111.7677 | 112.7988 | 113.6455 | 114.3193 | 114.8345 | 115.2063 | 115.4501 | 115.5803
572.9 | 111.7857 | 112.8171 | 113.6642 | 114.3383 | 114.8538 | 115.226 | 115.47 | 115.6006
573 | 111.8038 | 112.8355 | 113.6828 | 114.3573 | 114.8732 | 115.2456 | 115.49 | 115.6208
573.1 | 111.8218 | 112.8538 | 113.7015 | 114.3763 | 114.8925 | 115.2653 | 115.5099 | 115.6411
573.2 | 111.8399 | 112.8722 | 113.7202 | 114.3953 | 114.9118 | 115.2849 | 115.5299 | 115.6613
573.3 | 111.8579 | 112.8905 | 113.7388 | 114.4143 | 114.9311 | 115.3045 | 115.5498 | 115.6816
573.4 | 111.876 | 112.9089 | 113.7575 | 114.4333 | 114.9504 | 115.3242 | 115.5698 | 115.7018
573.5 | 111.894 | 112.9272 | 113.7762 | 114.4523 | 114.9698 | 115.3438 | 115.5897 | 115.7221
573.6 | 111.9121 | 112.9456 | 113.7948 | 114.4713 | 114.9891 | 115.3635 | 115.6097 | 115.7423
573.7 | 111.9301 | 112.9639 | 113.8135 | 114.4903 | 115.0084 | 115.3831 | 115.6296 | 115.7625
573.8 | 111.9482 | 112.9823 | 113.8322 | 114.5093 | 115.0277 | 115.4027 | 115.6496 | 115.7828
573.9 | 111.9663 | 113.0006 | 113.8508 | 114.5283 | 115.047 | 115.4224 | 115.6695 | 115.803
574 | 111.9843 | 113.019 | 113.8695 | 114.5472 | 115.0663 | 115.442 | 115.6895 | 115.8233
574.1 | 112.0024 | 113.0373 | 113.8881 | 114.5662 | 115.0857 | 115.4616 | 115.7094 | 115.8435
574.2 | 112.0204 | 113.0557 | 113.9068 | 114.5852 | 115.105 | 115.4813 | 115.7293 | 115.8637
574.3 | 112.0385 | 113.074 | 113.9255 | 114.6042 | 115.1243 | 115.5009 | 115.7493 | 115.884
574.4 | 112.0565 | 113.0924 | 113.9441 | 114.6232 | 115.1436 | 115.5205 | 115.7692 | 115.9042
574.5 | 112.0746 | 113.1107 | 113.9628 | 114.6422 | 115.1629 | 115.5402 | 115.7892 | 115.9245
574.6 | 112.0926 | 113.129 | 113.9814 | 114.6612 | 115.1822 | 115.5598 | 115.8091 | 115.9447
574.7 | 112.1107 | 113.1474 | 114.0001 | 114.6801 | 115.2015 | 115.5794 | 115.8291 | 115.9649
574.8 | 112.1287 | 113.1657 | 114.0188 | 114.6991 | 115.2209 | 115.5991 | 115.849 | 115.9852
574.9 | 112.1468 | 113.1841 | 114.0374 | 114.7181 | 115.2402 | 115.6187 | 115.8689 | 116.0054
575 | 112.1648 | 113.2024 | 114.0561 | 114.7371 | 115.2595 | 115.6383 | 115.8889 | 116.0256
575.1 | 112.1828 | 113.2208 | 114.0747 | 114.7561 | 115.2788 | 115.658 | 115.9088 | 116.0459
575.2 | 112.2009 | 113.2391 | 114.0934 | 114.7751 | 115.2981 | 115.6776 | 115.9287 | 116.0661
575.3 | 112.2189 | 113.2574 | 114.112 | 114.794 | 115.3174 | 115.6972 | 115.9487 | 116.0863
575.4 | 112.237 | 113.2758 | 114.1307 | 114.813 | 115.3367 | 115.7169 | 115.9686 | 116.1066
575.5 | 112.255 | 113.2941 | 114.1494 | 114.832 | 115.356 | 115.7365 | 115.9886 | 116.1268
575.6 | 112.2731 | 113.3125 | 114.168 | 114.851 | 115.3753 | 115.7561 | 116.0085 | 116.147
575.7 | 112.2911 | 113.3308 | 114.1867 | 114.87 | 115.3946 | 115.7757 | 116.0284 | 116.1672
575.8 | 112.3092 | 113.3491 | 114.2053 | 114.8889 | 115.4139 | 115.7954 | 116.0484 | 116.1875
575.9 | 112.3272 | 113.3675 | 114.224 | 114.9079 | 115.4332 | 115.815 | 116.0683 | 116.2077
576 | 112.3453 | 113.3858 | 114.2426 | 114.9269 | 115.4525 | 115.8346 | 116.0882 | 116.2279
576.1 | 112.3633 | 113.4041 | 114.2613 | 114.9459 | 115.4718 | 115.8542 | 116.1082 | 116.2481
576.2 | 112.3813 | 113.4225 | 114.2799 | 114.9648 | 115.4911 | 115.8738 | 116.1281 | 116.2684
576.3 | 112.3994 | 113.4408 | 114.2986 | 114.9838 | 115.5104 | 115.8935 | 116.148 | 116.2886
576.4 | 112.4174 | 113.4591 | 114.3172 | 115.0028 | 115.5297 | 115.9131 | 116.1679 | 116.3088
576.5 | 112.4355 | 113.4775 | 114.3359 | 115.0218 | 115.549 | 115.9327 | 116.1879 | 116.329
576.6 | 112.4535 | 113.4958 | 114.3545 | 115.0407 | 115.5683 | 115.9523 | 116.2078 | 116.3493
576.7 | 112.4716 | 113.5142 | 114.3732 | 115.0597 | 115.5876 | 115.9719 | 116.2277 | 116.3695
576.8 | 112.4896 | 113.5325 | 114.3918 | 115.0787 | 115.6069 | 115.9916 | 116.2477 | 116.3897
576.9 | 112.5076 | 113.5508 | 114.4105 | 115.0977 | 115.6262 | 116.0112 | 116.2676 | 116.4099
577 | 112.5257 | 113.5692 | 114.4291 | 115.1166 | 115.6455 | 116.0308 | 116.2875 | 116.4301
577.1 | 112.5437 | 113.5875 | 114.4478 | 115.1356 | 115.6648 | 116.0504 | 116.3074 | 116.4504
577.2 | 112.5618 | 113.6058 | 114.4664 | 115.1546 | 115.6841 | 116.07 | 116.3273 | 116.4706
577.3 | 112.5798 | 113.6241 | 114.485 | 115.1735 | 115.7034 | 116.0896 | 116.3473 | 116.4908
577.4 | 112.5978 | 113.6425 | 114.5037 | 115.1925 | 115.7227 | 116.1092 | 116.3672 | 116.511
577.5 | 112.6159 | 113.6608 | 114.5223 | 115.2115 | 115.742 | 116.1289 | 116.3871 | 116.5312
577.6 | 112.6339 | 113.6791 | 114.541 | 115.2304 | 115.7613 | 116.1485 | 116.407 | 116.5514
577.7 | 112.652 | 113.6975 | 114.5596 | 115.2494 | 115.7806 | 116.1681 | 116.427 | 116.5717
577.8 | 112.67 | 113.7158 | 114.5783 | 115.2684 | 115.7999 | 116.1877 | 116.4469 | 116.5919
577.9 | 112.688 | 113.7341 | 114.5969 | 115.2873 | 115.8192 | 116.2073 | 116.4668 | 116.6121
578 | 112.7061 | 113.7525 | 114.6155 | 115.3063 | 115.8385 | 116.2269 | 116.4867 | 116.6323
578.1 | 112.7241 | 113.7708 | 114.6342 | 115.3253 | 115.8577 | 116.2465 | 116.5066 | 116.6525
578.2 | 112.7421 | 113.7891 | 114.6528 | 115.3442 | 115.877 | 116.2661 | 116.5265 | 116.6727
578.3 | 112.7602 | 113.8074 | 114.6715 | 115.3632 | 115.8963 | 116.2857 | 116.5465 | 116.6929
578.4 | 112.7782 | 113.8258 | 114.6901 | 115.3822 | 115.9156 | 116.3053 | 116.5664 | 116.7131
578.5 | 112.7963 | 113.8441 | 114.7087 | 115.4011 | 115.9349 | 116.325 | 116.5863 | 116.7333
578.6 | 112.8143 | 113.8624 | 114.7274 | 115.4201 | 115.9542 | 116.3446 | 116.6062 | 116.7535
578.7 | 112.8323 | 113.8807 | 114.746 | 115.439 | 115.9735 | 116.3642 | 116.6261 | 116.7738
578.8 | 112.8504 | 113.8991 | 114.7647 | 115.458 | 115.9927 | 116.3838 | 116.646 | 116.794
578.9 | 112.8684 | 113.9174 | 114.7833 | 115.477 | 116.012 | 116.4034 | 116.6659 | 116.8142
579 | 112.8864 | 113.9357 | 114.8019 | 115.4959 | 116.0313 | 116.423 | 116.6858 | 116.8344
579.1 | 112.9045 | 113.954 | 114.8206 | 115.5149 | 116.0506 | 116.4426 | 116.7058 | 116.8546
579.2 | 112.9225 | 113.9724 | 114.8392 | 115.5338 | 116.0699 | 116.4622 | 116.7257 | 116.8748
579.3 | 112.9405 | 113.9907 | 114.8578 | 115.5528 | 116.0892 | 116.4818 | 116.7456 | 116.895
579.4 | 112.9586 | 114.009 | 114.8765 | 115.5717 | 116.1084 | 116.5014 | 116.7655 | 116.9152
579.5 | 112.9766 | 114.0273 | 114.8951 | 115.5907 | 116.1277 | 116.521 | 116.7854 | 116.9354
579.6 | 112.9946 | 114.0456 | 114.9137 | 115.6097 | 116.147 | 116.5406 | 116.8053 | 116.9556
579.7 | 113.0127 | 114.064 | 114.9324 | 115.6286 | 116.1663 | 116.5602 | 116.8252 | 116.9758
579.8 | 113.0307 | 114.0823 | 114.951 | 115.6476 | 116.1856 | 116.5798 | 116.8451 | 116.996
579.9 | 113.0487 | 114.1006 | 114.9696 | 115.6665 | 116.2048 | 116.5994 | 116.865 | 117.0162
580 | 113.0532 | 114.1056 | 114.9755 | 115.6734 | 116.213 | 116.6089 | 116.8761 | 117.0289
580.1 | 113.0576 | 114.1106 | 114.9813 | 115.6803 | 116.2211 | 116.6184 | 116.8871 | 117.0415
580.2 | 113.0756 | 114.1289 | 114.9999 | 115.6992 | 116.2403 | 116.638 | 116.907 | 117.0617
580.3 | 113.0936 | 114.1472 | 115.0185 | 115.7181 | 116.2596 | 116.6575 | 116.9268 | 117.0818
580.4 | 113.1117 | 114.1655 | 115.0371 | 115.737 | 116.2788 | 116.6771 | 116.9467 | 117.102
580.5 | 113.1297 | 114.1838 | 115.0557 | 115.756 | 116.2981 | 116.6966 | 116.9666 | 117.1222
580.6 | 113.1477 | 114.2021 | 115.0743 | 115.7749 | 116.3173 | 116.7162 | 116.9865 | 117.1423
580.7 | 113.1657 | 114.2204 | 115.0929 | 115.7938 | 116.3366 | 116.7358 | 117.0063 | 117.1625
580.8 | 113.1837 | 114.2387 | 115.1115 | 115.8128 | 116.3558 | 116.7553 | 117.0262 | 117.1827
580.9 | 113.2017 | 114.257 | 115.1301 | 115.8317 | 116.375 | 116.7749 | 117.0461 | 117.2028
581 | 113.2197 | 114.2753 | 115.1487 | 115.8506 | 116.3943 | 116.7945 | 117.0659 | 117.223
581.1 | 113.2377 | 114.2936 | 115.1673 | 115.8695 | 116.4135 | 116.814 | 117.0858 | 117.2431
581.2 | 113.2558 | 114.3119 | 115.186 | 115.8885 | 116.4328 | 116.8336 | 117.1057 | 117.2633
581.3 | 113.2738 | 114.3302 | 115.2046 | 115.9074 | 116.452 | 116.8531 | 117.1255 | 117.2834
581.4 | 113.2918 | 114.3485 | 115.2232 | 115.9263 | 116.4713 | 116.8727 | 117.1454 | 117.3036
581.5 | 113.3098 | 114.3668 | 115.2418 | 115.9452 | 116.4905 | 116.8923 | 117.1653 | 117.3238
581.6 | 113.3278 | 114.3851 | 115.2604 | 115.9641 | 116.5098 | 116.9118 | 117.1851 | 117.3439
581.7 | 113.3458 | 114.4034 | 115.279 | 115.9831 | 116.529 | 116.9314 | 117.205 | 117.3641
581.8 | 113.3638 | 114.4217 | 115.2976 | 116.002 | 116.5482 | 116.9509 | 117.2248 | 117.3842
581.9 | 113.3818 | 114.44 | 115.3162 | 116.0209 | 116.5675 | 116.9705 | 117.2447 | 117.4044
582 | 113.3998 | 114.4583 | 115.3348 | 116.0398 | 116.5867 | 116.99 | 117.2646 | 117.4245
582.1 | 113.4178 | 114.4766 | 115.3534 | 116.0587 | 116.606 | 117.0096 | 117.2844 | 117.4447
582.2 | 113.4358 | 114.4949 | 115.372 | 116.0777 | 116.6252 | 117.0292 | 117.3043 | 117.4648
582.3 | 113.4539 | 114.5131 | 115.3906 | 116.0966 | 116.6444 | 117.0487 | 117.3241 | 117.485
582.4 | 113.4719 | 114.5314 | 115.4092 | 116.1155 | 116.6637 | 117.0683 | 117.344 | 117.5051
582.5 | 113.4899 | 114.5497 | 115.4278 | 116.1344 | 116.6829 | 117.0878 | 117.3638 | 117.5253
582.6 | 113.5079 | 114.568 | 115.4464 | 116.1533 | 116.7021 | 117.1074 | 117.3837 | 117.5454
582.7 | 113.5259 | 114.5863 | 115.465 | 116.1722 | 116.7214 | 117.1269 | 117.4036 | 117.5656
582.8 | 113.5439 | 114.6046 | 115.4836 | 116.1912 | 116.7406 | 117.1465 | 117.4234 | 117.5857
582.9 | 113.5619 | 114.6229 | 115.5022 | 116.2101 | 116.7598 | 117.166 | 117.4433 | 117.6058
583 | 113.5799 | 114.6412 | 115.5208 | 116.229 | 116.7791 | 117.1856 | 117.4631 | 117.626
583.1 | 113.5979 | 114.6595 | 115.5393 | 116.2479 | 116.7983 | 117.2051 | 117.483 | 117.6461
583.2 | 113.6159 | 114.6778 | 115.5579 | 116.2668 | 116.8175 | 117.2246 | 117.5028 | 117.6663
583.3 | 113.6339 | 114.696 | 115.5765 | 116.2857 | 116.8368 | 117.2442 | 117.5227 | 117.6864
583.4 | 113.6519 | 114.7143 | 115.5951 | 116.3046 | 116.856 | 117.2637 | 117.5425 | 117.7066
583.5 | 113.6699 | 114.7326 | 115.6137 | 116.3235 | 116.8752 | 117.2833 | 117.5624 | 117.7267
583.6 | 113.6879 | 114.7509 | 115.6323 | 116.3424 | 116.8945 | 117.3028 | 117.5822 | 117.7468
583.7 | 113.7059 | 114.7692 | 115.6509 | 116.3614 | 116.9137 | 117.3224 | 117.6021 | 117.767
583.8 | 113.7239 | 114.7875 | 115.6695 | 116.3803 | 116.9329 | 117.3419 | 117.6219 | 117.7871
583.9 | 113.7419 | 114.8058 | 115.6881 | 116.3992 | 116.9521 | 117.3615 | 117.6418 | 117.8073
584 | 113.7599 | 114.824 | 115.7067 | 116.4181 | 116.9714 | 117.381 | 117.6616 | 117.8274
584.1 | 113.7779 | 114.8423 | 115.7253 | 116.437 | 116.9906 | 117.4005 | 117.6815 | 117.8475
584.2 | 113.7959 | 114.8606 | 115.7439 | 116.4559 | 117.0098 | 117.4201 | 117.7013 | 117.8677
584.3 | 113.8139 | 114.8789 | 115.7624 | 116.4748 | 117.0291 | 117.4396 | 117.7212 | 117.8878
584.4 | 113.8319 | 114.8972 | 115.781 | 116.4937 | 117.0483 | 117.4592 | 117.741 | 117.9079
584.5 | 113.8499 | 114.9155 | 115.7996 | 116.5126 | 117.0675 | 117.4787 | 117.7608 | 117.9281
584.6 | 113.8679 | 114.9337 | 115.8182 | 116.5315 | 117.0867 | 117.4982 | 117.7807 | 117.9482
584.7 | 113.8859 | 114.952 | 115.8368 | 116.5504 | 117.1059 | 117.5178 | 117.8005 | 117.9683
584.8 | 113.9039 | 114.9703 | 115.8554 | 116.5693 | 117.1252 | 117.5373 | 117.8204 | 117.9885
584.9 | 113.9219 | 114.9886 | 115.874 | 116.5882 | 117.1444 | 117.5568 | 117.8402 | 118.0086
585 | 113.9399 | 115.0069 | 115.8926 | 116.6071 | 117.1636 | 117.5764 | 117.86 | 118.0287
585.1 | 113.9579 | 115.0252 | 115.9111 | 116.626 | 117.1828 | 117.5959 | 117.8799 | 118.0489
585.2 | 113.9759 | 115.0434 | 115.9297 | 116.6449 | 117.202 | 117.6154 | 117.8997 | 118.069
585.3 | 113.9939 | 115.0617 | 115.9483 | 116.6638 | 117.2213 | 117.635 | 117.9196 | 118.0891
585.4 | 114.0119 | 115.08 | 115.9669 | 116.6827 | 117.2405 | 117.6545 | 117.9394 | 118.1092
585.5 | 114.0299 | 115.0983 | 115.9855 | 116.7016 | 117.2597 | 117.674 | 117.9592 | 118.1294
585.6 | 114.0479 | 115.1165 | 116.0041 | 116.7205 | 117.2789 | 117.6936 | 117.9791 | 118.1495
585.7 | 114.0659 | 115.1348 | 116.0226 | 116.7394 | 117.2981 | 117.7131 | 117.9989 | 118.1696
585.8 | 114.0839 | 115.1531 | 116.0412 | 116.7583 | 117.3173 | 117.7326 | 118.0187 | 118.1898
585.9 | 114.1019 | 115.1714 | 116.0598 | 116.7772 | 117.3366 | 117.7522 | 118.0386 | 118.2099
586 | 114.1199 | 115.1897 | 116.0784 | 116.7961 | 117.3558 | 117.7717 | 118.0584 | 118.23
586.1 | 114.1379 | 115.2079 | 116.097 | 116.815 | 117.375 | 117.7912 | 118.0782 | 118.2501
586.2 | 114.1559 | 115.2262 | 116.1155 | 116.8339 | 117.3942 | 117.8107 | 118.0981 | 118.2702
586.3 | 114.1739 | 115.2445 | 116.1341 | 116.8528 | 117.4134 | 117.8303 | 118.1179 | 118.2904
586.4 | 114.1919 | 115.2628 | 116.1527 | 116.8717 | 117.4326 | 117.8498 | 118.1377 | 118.3105
586.5 | 114.2098 | 115.281 | 116.1713 | 116.8906 | 117.4518 | 117.8693 | 118.1576 | 118.3306
586.6 | 114.2278 | 115.2993 | 116.1898 | 116.9095 | 117.4711 | 117.8888 | 118.1774 | 118.3507
586.7 | 114.2458 | 115.3176 | 116.2084 | 116.9284 | 117.4903 | 117.9084 | 118.1972 | 118.3708
586.8 | 114.2638 | 115.3358 | 116.227 | 116.9473 | 117.5095 | 117.9279 | 118.217 | 118.391
586.9 | 114.2818 | 115.3541 | 116.2456 | 116.9661 | 117.5287 | 117.9474 | 118.2369 | 118.4111
587 | 114.2998 | 115.3724 | 116.2642 | 116.985 | 117.5479 | 117.9669 | 118.2567 | 118.4312
587.1 | 114.3178 | 115.3907 | 116.2827 | 117.0039 | 117.5671 | 117.9865 | 118.2765 | 118.4513
587.2 | 114.3358 | 115.4089 | 116.3013 | 117.0228 | 117.5863 | 118.006 | 118.2963 | 118.4714
587.3 | 114.3538 | 115.4272 | 116.3199 | 117.0417 | 117.6055 | 118.0255 | 118.3162 | 118.4915
587.4 | 114.3718 | 115.4455 | 116.3384 | 117.0606 | 117.6247 | 118.045 | 118.336 | 118.5117
587.5 | 114.3898 | 115.4637 | 116.357 | 117.0795 | 117.6439 | 118.0645 | 118.3558 | 118.5318
587.6 | 114.4077 | 115.482 | 116.3756 | 117.0984 | 117.6631 | 118.0841 | 118.3756 | 118.5519
587.7 | 114.4257 | 115.5003 | 116.3942 | 117.1172 | 117.6823 | 118.1036 | 118.3954 | 118.572
587.8 | 114.4437 | 115.5185 | 116.4127 | 117.1361 | 117.7015 | 118.1231 | 118.4153 | 118.5921
587.9 | 114.4617 | 115.5368 | 116.4313 | 117.155 | 117.7207 | 118.1426 | 118.4351 | 118.6122
588 | 114.4797 | 115.5551 | 116.4499 | 117.1739 | 117.7399 | 118.1621 | 118.4549 | 118.6323
588.1 | 114.4977 | 115.5733 | 116.4684 | 117.1928 | 117.7591 | 118.1816 | 118.4747 | 118.6524
588.2 | 114.5157 | 115.5916 | 116.487 | 117.2117 | 117.7783 | 118.2011 | 118.4945 | 118.6725
588.3 | 114.5337 | 115.6099 | 116.5056 | 117.2305 | 117.7975 | 118.2207 | 118.5144 | 118.6927
588.4 | 114.5516 | 115.6281 | 116.5241 | 117.2494 | 117.8167 | 118.2402 | 118.5342 | 118.7128
588.5 | 114.5696 | 115.6464 | 116.5427 | 117.2683 | 117.8359 | 118.2597 | 118.554 | 118.7329
588.6 | 114.5876 | 115.6647 | 116.5613 | 117.2872 | 117.8551 | 118.2792 | 118.5738 | 118.753
588.7 | 114.6056 | 115.6829 | 116.5798 | 117.3061 | 117.8743 | 118.2987 | 118.5936 | 118.7731
588.8 | 114.6236 | 115.7012 | 116.5984 | 117.325 | 117.8935 | 118.3182 | 118.6134 | 118.7932
588.9 | 114.6416 | 115.7195 | 116.617 | 117.3438 | 117.9127 | 118.3377 | 118.6332 | 118.8133
589 | 114.6596 | 115.7377 | 116.6355 | 117.3627 | 117.9319 | 118.3572 | 118.6531 | 118.8334
589.1 | 114.6775 | 115.756 | 116.6541 | 117.3816 | 117.9511 | 118.3767 | 118.6729 | 118.8535
589.2 | 114.6955 | 115.7743 | 116.6727 | 117.4005 | 117.9703 | 118.3962 | 118.6927 | 118.8736
589.3 | 114.7135 | 115.7925 | 116.6912 | 117.4193 | 117.9895 | 118.4158 | 118.7125 | 118.8937
589.4 | 114.7315 | 115.8108 | 116.7098 | 117.4382 | 118.0087 | 118.4353 | 118.7323 | 118.9138
589.5 | 114.7495 | 115.829 | 116.7284 | 117.4571 | 118.0279 | 118.4548 | 118.7521 | 118.9339
589.6 | 114.7675 | 115.8473 | 116.7469 | 117.476 | 118.0471 | 118.4743 | 118.7719 | 118.954
589.7 | 114.7854 | 115.8656 | 116.7655 | 117.4948 | 118.0663 | 118.4938 | 118.7917 | 118.9741
589.8 | 114.8034 | 115.8838 | 116.784 | 117.5137 | 118.0855 | 118.5133 | 118.8115 | 118.9942
589.9 | 114.8214 | 115.9021 | 116.8026 | 117.5326 | 118.1046 | 118.5328 | 118.8313 | 119.0143
590 | 114.8174 | 115.8997 | 116.802 | 117.5339 | 118.108 | 118.5382 | 118.8389 | 119.024
590.1 | 114.8134 | 115.8973 | 116.8013 | 117.5352 | 118.1113 | 118.5436 | 118.8465 | 119.0338
590.2 | 114.8314 | 115.9155 | 116.8199 | 117.554 | 118.1304 | 118.5631 | 118.8662 | 119.0538
590.3 | 114.8493 | 115.9337 | 116.8384 | 117.5728 | 118.1496 | 118.5825 | 118.886 | 119.0739
590.4 | 114.8673 | 115.952 | 116.8569 | 117.5917 | 118.1687 | 118.602 | 118.9058 | 119.094
590.5 | 114.8852 | 115.9702 | 116.8755 | 117.6105 | 118.1879 | 118.6215 | 118.9256 | 119.114
590.6 | 114.9032 | 115.9885 | 116.894 | 117.6294 | 118.2071 | 118.6409 | 118.9453 | 119.1341
590.7 | 114.9212 | 116.0067 | 116.9125 | 117.6482 | 118.2262 | 118.6604 | 118.9651 | 119.1541
590.8 | 114.9391 | 116.0249 | 116.9311 | 117.6671 | 118.2454 | 118.6799 | 118.9849 | 119.1742
590.9 | 114.9571 | 116.0432 | 116.9496 | 117.6859 | 118.2645 | 118.6994 | 119.0046 | 119.1943
591 | 114.975 | 116.0614 | 116.9681 | 117.7048 | 118.2837 | 118.7188 | 119.0244 | 119.2143
591.1 | 114.993 | 116.0796 | 116.9867 | 117.7236 | 118.3028 | 118.7383 | 119.0442 | 119.2344
591.2 | 115.011 | 116.0979 | 117.0052 | 117.7424 | 118.322 | 118.7578 | 119.0639 | 119.2544
591.3 | 115.0289 | 116.1161 | 117.0237 | 117.7613 | 118.3412 | 118.7772 | 119.0837 | 119.2745
591.4 | 115.0469 | 116.1343 | 117.0423 | 117.7801 | 118.3603 | 118.7967 | 119.1035 | 119.2945
591.5 | 115.0648 | 116.1526 | 117.0608 | 117.799 | 118.3795 | 118.8161 | 119.1232 | 119.3146
591.6 | 115.0828 | 116.1708 | 117.0793 | 117.8178 | 118.3986 | 118.8356 | 119.143 | 119.3347
591.7 | 115.1007 | 116.189 | 117.0979 | 117.8366 | 118.4178 | 118.8551 | 119.1628 | 119.3547
591.8 | 115.1187 | 116.2072 | 117.1164 | 117.8555 | 118.4369 | 118.8745 | 119.1825 | 119.3748
591.9 | 115.1367 | 116.2255 | 117.1349 | 117.8743 | 118.4561 | 118.894 | 119.2023 | 119.3948
592 | 115.1546 | 116.2437 | 117.1534 | 117.8932 | 118.4752 | 118.9135 | 119.2221 | 119.4149
592.1 | 115.1726 | 116.2619 | 117.172 | 117.912 | 118.4944 | 118.9329 | 119.2418 | 119.4349
592.2 | 115.1905 | 116.2802 | 117.1905 | 117.9308 | 118.5135 | 118.9524 | 119.2616 | 119.455
592.3 | 115.2085 | 116.2984 | 117.209 | 117.9497 | 118.5327 | 118.9718 | 119.2813 | 119.475
592.4 | 115.2264 | 116.3166 | 117.2275 | 117.9685 | 118.5518 | 118.9913 | 119.3011 | 119.4951
592.5 | 115.2444 | 116.3348 | 117.2461 | 117.9873 | 118.571 | 119.0108 | 119.3209 | 119.5151
592.6 | 115.2623 | 116.3531 | 117.2646 | 118.0062 | 118.5901 | 119.0302 | 119.3406 | 119.5352
592.7 | 115.2803 | 116.3713 | 117.2831 | 118.025 | 118.6093 | 119.0497 | 119.3604 | 119.5552
592.8 | 115.2982 | 116.3895 | 117.3016 | 118.0438 | 118.6284 | 119.0691 | 119.3801 | 119.5753
592.9 | 115.3162 | 116.4077 | 117.3202 | 118.0627 | 118.6476 | 119.0886 | 119.3999 | 119.5953
593 | 115.3341 | 116.426 | 117.3387 | 118.0815 | 118.6667 | 119.108 | 119.4196 | 119.6153
593.1 | 115.3521 | 116.4442 | 117.3572 | 118.1003 | 118.6858 | 119.1275 | 119.4394 | 119.6354
593.2 | 115.37 | 116.4624 | 117.3757 | 118.1192 | 118.705 | 119.1469 | 119.4592 | 119.6554
593.3 | 115.388 | 116.4806 | 117.3942 | 118.138 | 118.7241 | 119.1664 | 119.4789 | 119.6755
593.4 | 115.4059 | 116.4989 | 117.4128 | 118.1568 | 118.7433 | 119.1858 | 119.4987 | 119.6955
593.5 | 115.4239 | 116.5171 | 117.4313 | 118.1756 | 118.7624 | 119.2053 | 119.5184 | 119.7156
593.6 | 115.4418 | 116.5353 | 117.4498 | 118.1945 | 118.7816 | 119.2247 | 119.5382 | 119.7356
593.7 | 115.4598 | 116.5535 | 117.4683 | 118.2133 | 118.8007 | 119.2442 | 119.5579 | 119.7556
593.8 | 115.4777 | 116.5718 | 117.4868 | 118.2321 | 118.8198 | 119.2636 | 119.5777 | 119.7757
593.9 | 115.4957 | 116.59 | 117.5054 | 118.251 | 118.839 | 119.2831 | 119.5974 | 119.7957
594 | 115.5136 | 116.6082 | 117.5239 | 118.2698 | 118.8581 | 119.3025 | 119.6172 | 119.8157
594.1 | 115.5316 | 116.6264 | 117.5424 | 118.2886 | 118.8772 | 119.322 | 119.6369 | 119.8358
594.2 | 115.5495 | 116.6446 | 117.5609 | 118.3074 | 118.8964 | 119.3414 | 119.6567 | 119.8558
594.3 | 115.5675 | 116.6629 | 117.5794 | 118.3263 | 118.9155 | 119.3609 | 119.6764 | 119.8759
594.4 | 115.5854 | 116.6811 | 117.5979 | 118.3451 | 118.9347 | 119.3803 | 119.6962 | 119.8959
594.5 | 115.6034 | 116.6993 | 117.6164 | 118.3639 | 118.9538 | 119.3998 | 119.7159 | 119.9159
594.6 | 115.6213 | 116.7175 | 117.635 | 118.3827 | 118.9729 | 119.4192 | 119.7356 | 119.936
594.7 | 115.6393 | 116.7357 | 117.6535 | 118.4015 | 118.9921 | 119.4387 | 119.7554 | 119.956
594.8 | 115.6572 | 116.754 | 117.672 | 118.4204 | 119.0112 | 119.4581 | 119.7751 | 119.976
594.9 | 115.6752 | 116.7722 | 117.6905 | 118.4392 | 119.0303 | 119.4775 | 119.7949 | 119.9961
595 | 115.6931 | 116.7904 | 117.709 | 118.458 | 119.0495 | 119.497 | 119.8146 | 120.0161
595.1 | 115.711 | 116.8086 | 117.7275 | 118.4768 | 119.0686 | 119.5164 | 119.8344 | 120.0361
595.2 | 115.729 | 116.8268 | 117.746 | 118.4956 | 119.0877 | 119.5359 | 119.8541 | 120.0561
595.3 | 115.7469 | 116.845 | 117.7645 | 118.5145 | 119.1069 | 119.5553 | 119.8738 | 120.0762
595.4 | 115.7649 | 116.8633 | 117.7831 | 118.5333 | 119.126 | 119.5747 | 119.8936 | 120.0962
595.5 | 115.7828 | 116.8815 | 117.8016 | 118.5521 | 119.1451 | 119.5942 | 119.9133 | 120.1162
595.6 | 115.8008 | 116.8997 | 117.8201 | 118.5709 | 119.1642 | 119.6136 | 119.9331 | 120.1363
595.7 | 115.8187 | 116.9179 | 117.8386 | 118.5897 | 119.1834 | 119.6331 | 119.9528 | 120.1563
595.8 | 115.8367 | 116.9361 | 117.8571 | 118.6085 | 119.2025 | 119.6525 | 119.9725 | 120.1763
595.9 | 115.8546 | 116.9543 | 117.8756 | 118.6274 | 119.2216 | 119.6719 | 119.9923 | 120.1963
596 | 115.8725 | 116.9725 | 117.8941 | 118.6462 | 119.2408 | 119.6914 | 120.012 | 120.2164
596.1 | 115.8905 | 116.9907 | 117.9126 | 118.665 | 119.2599 | 119.7108 | 120.0317 | 120.2364
596.2 | 115.9084 | 117.009 | 117.9311 | 118.6838 | 119.279 | 119.7302 | 120.0515 | 120.2564
596.3 | 115.9264 | 117.0272 | 117.9496 | 118.7026 | 119.2981 | 119.7497 | 120.0712 | 120.2764
596.4 | 115.9443 | 117.0454 | 117.9681 | 118.7214 | 119.3172 | 119.7691 | 120.0909 | 120.2965
596.5 | 115.9622 | 117.0636 | 117.9866 | 118.7402 | 119.3364 | 119.7885 | 120.1107 | 120.3165
596.6 | 115.9802 | 117.0818 | 118.0051 | 118.7591 | 119.3555 | 119.808 | 120.1304 | 120.3365
596.7 | 115.9981 | 117.1 | 118.0236 | 118.7779 | 119.3746 | 119.8274 | 120.1501 | 120.3565
596.8 | 116.0161 | 117.1182 | 118.0421 | 118.7967 | 119.3937 | 119.8468 | 120.1699 | 120.3765
596.9 | 116.034 | 117.1364 | 118.0606 | 118.8155 | 119.4129 | 119.8663 | 120.1896 | 120.3965
597 | 116.0519 | 117.1546 | 118.0792 | 118.8343 | 119.432 | 119.8857 | 120.2093 | 120.4166
597.1 | 116.0699 | 117.1729 | 118.0977 | 118.8531 | 119.4511 | 119.9051 | 120.2291 | 120.4366
597.2 | 116.0878 | 117.1911 | 118.1162 | 118.8719 | 119.4702 | 119.9245 | 120.2488 | 120.4566
597.3 | 116.1058 | 117.2093 | 118.1347 | 118.8907 | 119.4893 | 119.944 | 120.2685 | 120.4766
597.4 | 116.1237 | 117.2275 | 118.1532 | 118.9095 | 119.5085 | 119.9634 | 120.2882 | 120.4966
597.5 | 116.1416 | 117.2457 | 118.1717 | 118.9283 | 119.5276 | 119.9828 | 120.308 | 120.5166
597.6 | 116.1596 | 117.2639 | 118.1902 | 118.9471 | 119.5467 | 120.0022 | 120.3277 | 120.5367
597.7 | 116.1775 | 117.2821 | 118.2087 | 118.9659 | 119.5658 | 120.0217 | 120.3474 | 120.5567
597.8 | 116.1954 | 117.3003 | 118.2272 | 118.9847 | 119.5849 | 120.0411 | 120.3671 | 120.5767
597.9 | 116.2134 | 117.3185 | 118.2457 | 119.0035 | 119.604 | 120.0605 | 120.3869 | 120.5967
598 | 116.2313 | 117.3367 | 118.2641 | 119.0224 | 119.6231 | 120.0799 | 120.4066 | 120.6167
598.1 | 116.2492 | 117.3549 | 118.2826 | 119.0412 | 119.6423 | 120.0994 | 120.4263 | 120.6367
598.2 | 116.2672 | 117.3731 | 118.3011 | 119.06 | 119.6614 | 120.1188 | 120.446 | 120.6567
598.3 | 116.2851 | 117.3913 | 118.3196 | 119.0788 | 119.6805 | 120.1382 | 120.4657 | 120.6767
598.4 | 116.303 | 117.4095 | 118.3381 | 119.0976 | 119.6996 | 120.1576 | 120.4855 | 120.6967
598.5 | 116.321 | 117.4277 | 118.3566 | 119.1164 | 119.7187 | 120.177 | 120.5052 | 120.7167
598.6 | 116.3389 | 117.4459 | 118.3751 | 119.1352 | 119.7378 | 120.1964 | 120.5249 | 120.7367
598.7 | 116.3568 | 117.4641 | 118.3936 | 119.154 | 119.7569 | 120.2159 | 120.5446 | 120.7568
598.8 | 116.3748 | 117.4823 | 118.4121 | 119.1728 | 119.776 | 120.2353 | 120.5643 | 120.7768
598.9 | 116.3927 | 117.5005 | 118.4306 | 119.1916 | 119.7951 | 120.2547 | 120.584 | 120.7968
599 | 116.4106 | 117.5187 | 118.4491 | 119.2104 | 119.8143 | 120.2741 | 120.6038 | 120.8168
599.1 | 116.4286 | 117.5369 | 118.4676 | 119.2292 | 119.8334 | 120.2935 | 120.6235 | 120.8368
599.2 | 116.4465 | 117.5551 | 118.4861 | 119.248 | 119.8525 | 120.3129 | 120.6432 | 120.8568
599.3 | 116.4644 | 117.5733 | 118.5046 | 119.2667 | 119.8716 | 120.3324 | 120.6629 | 120.8768
599.4 | 116.4824 | 117.5915 | 118.5231 | 119.2855 | 119.8907 | 120.3518 | 120.6826 | 120.8968
599.5 | 116.5003 | 117.6097 | 118.5415 | 119.3043 | 119.9098 | 120.3712 | 120.7023 | 120.9168
599.6 | 116.5182 | 117.6279 | 118.56 | 119.3231 | 119.9289 | 120.3906 | 120.722 | 120.9368
599.7 | 116.5362 | 117.6461 | 118.5785 | 119.3419 | 119.948 | 120.41 | 120.7417 | 120.9568
599.8 | 116.5541 | 117.6643 | 118.597 | 119.3607 | 119.9671 | 120.4294 | 120.7615 | 120.9768
599.9 | 116.572 | 117.6825 | 118.6155 | 119.3795 | 119.9862 | 120.4488 | 120.7812 | 120.9968
600 | 116.5755 | 117.6866 | 118.6205 | 119.3856 | 119.9936 | 120.4576 | 120.7914 | 121.0085
600.1 | 116.5789 | 117.6908 | 118.6256 | 119.3917 | 120.0009 | 120.4663 | 120.8016 | 121.0203
600.2 | 116.5968 | 117.7089 | 118.644 | 119.4105 | 120.02 | 120.4857 | 120.8213 | 121.0402
600.3 | 116.6147 | 117.7271 | 118.6625 | 119.4293 | 120.0391 | 120.5051 | 120.841 | 121.0602
600.4 | 116.6326 | 117.7453 | 118.681 | 119.4481 | 120.0582 | 120.5245 | 120.8606 | 121.0802
600.5 | 116.6505 | 117.7635 | 118.6994 | 119.4668 | 120.0772 | 120.5438 | 120.8803 | 121.1002
600.6 | 116.6685 | 117.7817 | 118.7179 | 119.4856 | 120.0963 | 120.5632 | 120.9 | 121.1201
600.7 | 116.6864 | 117.7999 | 118.7364 | 119.5044 | 120.1154 | 120.5826 | 120.9197 | 121.1401
600.8 | 116.7043 | 117.818 | 118.7549 | 119.5232 | 120.1345 | 120.602 | 120.9394 | 121.1601
600.9 | 116.7222 | 117.8362 | 118.7733 | 119.5419 | 120.1536 | 120.6214 | 120.959 | 121.18
601 | 116.7401 | 117.8544 | 118.7918 | 119.5607 | 120.1726 | 120.6408 | 120.9787 | 121.2
601.1 | 116.758 | 117.8726 | 118.8103 | 119.5795 | 120.1917 | 120.6601 | 120.9984 | 121.22
601.2 | 116.776 | 117.8908 | 118.8287 | 119.5982 | 120.2108 | 120.6795 | 121.0181 | 121.2399
601.3 | 116.7939 | 117.9089 | 118.8472 | 119.617 | 120.2299 | 120.6989 | 121.0378 | 121.2599
601.4 | 116.8118 | 117.9271 | 118.8657 | 119.6358 | 120.2489 | 120.7183 | 121.0574 | 121.2799
601.5 | 116.8297 | 117.9453 | 118.8841 | 119.6545 | 120.268 | 120.7377 | 121.0771 | 121.2998
601.6 | 116.8476 | 117.9635 | 118.9026 | 119.6733 | 120.2871 | 120.757 | 121.0968 | 121.3198
601.7 | 116.8655 | 117.9816 | 118.9211 | 119.6921 | 120.3062 | 120.7764 | 121.1165 | 121.3397
601.8 | 116.8834 | 117.9998 | 118.9395 | 119.7108 | 120.3252 | 120.7958 | 121.1361 | 121.3597
601.9 | 116.9013 | 118.018 | 118.958 | 119.7296 | 120.3443 | 120.8152 | 121.1558 | 121.3797
602 | 116.9193 | 118.0362 | 118.9764 | 119.7484 | 120.3634 | 120.8346 | 121.1755 | 121.3996
602.1 | 116.9372 | 118.0543 | 118.9949 | 119.7671 | 120.3825 | 120.8539 | 121.1952 | 121.4196
602.2 | 116.9551 | 118.0725 | 119.0134 | 119.7859 | 120.4015 | 120.8733 | 121.2148 | 121.4395
602.3 | 116.973 | 118.0907 | 119.0318 | 119.8047 | 120.4206 | 120.8927 | 121.2345 | 121.4595
602.4 | 116.9909 | 118.1089 | 119.0503 | 119.8234 | 120.4397 | 120.9121 | 121.2542 | 121.4795
602.5 | 117.0088 | 118.127 | 119.0688 | 119.8422 | 120.4587 | 120.9314 | 121.2738 | 121.4994
602.6 | 117.0267 | 118.1452 | 119.0872 | 119.861 | 120.4778 | 120.9508 | 121.2935 | 121.5194
602.7 | 117.0446 | 118.1634 | 119.1057 | 119.8797 | 120.4969 | 120.9702 | 121.3132 | 121.5393
602.8 | 117.0625 | 118.1816 | 119.1241 | 119.8985 | 120.5159 | 120.9895 | 121.3329 | 121.5593
602.9 | 117.0804 | 118.1997 | 119.1426 | 119.9172 | 120.535 | 121.0089 | 121.3525 | 121.5792
603 | 117.0984 | 118.2179 | 119.1611 | 119.936 | 120.5541 | 121.0283 | 121.3722 | 121.5992
603.1 | 117.1163 | 118.2361 | 119.1795 | 119.9548 | 120.5731 | 121.0477 | 121.3919 | 121.6191
603.2 | 117.1342 | 118.2543 | 119.198 | 119.9735 | 120.5922 | 121.067 | 121.4115 | 121.6391
603.3 | 117.1521 | 118.2724 | 119.2164 | 119.9923 | 120.6113 | 121.0864 | 121.4312 | 121.659
603.4 | 117.17 | 118.2906 | 119.2349 | 120.011 | 120.6303 | 121.1058 | 121.4509 | 121.679
603.5 | 117.1879 | 118.3088 | 119.2533 | 120.0298 | 120.6494 | 121.1251 | 121.4705 | 121.6989
603.6 | 117.2058 | 118.3269 | 119.2718 | 120.0485 | 120.6685 | 121.1445 | 121.4902 | 121.7189
603.7 | 117.2237 | 118.3451 | 119.2903 | 120.0673 | 120.6875 | 121.1639 | 121.5098 | 121.7388
603.8 | 117.2416 | 118.3633 | 119.3087 | 120.0861 | 120.7066 | 121.1832 | 121.5295 | 121.7588
603.9 | 117.2595 | 118.3814 | 119.3272 | 120.1048 | 120.7256 | 121.2026 | 121.5492 | 121.7787
604 | 117.2774 | 118.3996 | 119.3456 | 120.1236 | 120.7447 | 121.2219 | 121.5688 | 121.7987
604.1 | 117.2953 | 118.4178 | 119.3641 | 120.1423 | 120.7638 | 121.2413 | 121.5885 | 121.8186
604.2 | 117.3132 | 118.4359 | 119.3825 | 120.1611 | 120.7828 | 121.2607 | 121.6081 | 121.8386
604.3 | 117.3311 | 118.4541 | 119.401 | 120.1798 | 120.8019 | 121.28 | 121.6278 | 121.8585
604.4 | 117.349 | 118.4723 | 119.4194 | 120.1986 | 120.8209 | 121.2994 | 121.6475 | 121.8785
604.5 | 117.3669 | 118.4904 | 119.4379 | 120.2173 | 120.84 | 121.3188 | 121.6671 | 121.8984
604.6 | 117.3849 | 118.5086 | 119.4563 | 120.2361 | 120.859 | 121.3381 | 121.6868 | 121.9183
604.7 | 117.4028 | 118.5268 | 119.4748 | 120.2548 | 120.8781 | 121.3575 | 121.7064 | 121.9383
604.8 | 117.4207 | 118.5449 | 119.4932 | 120.2736 | 120.8972 | 121.3768 | 121.7261 | 121.9582
604.9 | 117.4386 | 118.5631 | 119.5117 | 120.2923 | 120.9162 | 121.3962 | 121.7457 | 121.9782
605 | 117.4565 | 118.5813 | 119.5301 | 120.3111 | 120.9353 | 121.4155 | 121.7654 | 121.9981
605.1 | 117.4744 | 118.5994 | 119.5486 | 120.3298 | 120.9543 | 121.4349 | 121.785 | 122.018
605.2 | 117.4923 | 118.6176 | 119.567 | 120.3486 | 120.9734 | 121.4543 | 121.8047 | 122.038
605.3 | 117.5102 | 118.6358 | 119.5855 | 120.3673 | 120.9924 | 121.4736 | 121.8243 | 122.0579
605.4 | 117.5281 | 118.6539 | 119.6039 | 120.3861 | 121.0115 | 121.493 | 121.844 | 122.0778
605.5 | 117.546 | 118.6721 | 119.6224 | 120.4048 | 121.0305 | 121.5123 | 121.8637 | 122.0978
605.6 | 117.5639 | 118.6902 | 119.6408 | 120.4236 | 121.0496 | 121.5317 | 121.8833 | 122.1177
605.7 | 117.5818 | 118.7084 | 119.6593 | 120.4423 | 121.0686 | 121.551 | 121.9029 | 122.1377
605.8 | 117.5997 | 118.7266 | 119.6777 | 120.4611 | 121.0877 | 121.5704 | 121.9226 | 122.1576
605.9 | 117.6176 | 118.7447 | 119.6962 | 120.4798 | 121.1067 | 121.5897 | 121.9422 | 122.1775
606 | 117.6355 | 118.7629 | 119.7146 | 120.4985 | 121.1258 | 121.6091 | 121.9619 | 122.1975
606.1 | 117.6534 | 118.781 | 119.7331 | 120.5173 | 121.1448 | 121.6284 | 121.9815 | 122.2174
606.2 | 117.6713 | 118.7992 | 119.7515 | 120.536 | 121.1639 | 121.6478 | 122.0012 | 122.2373
606.3 | 117.6892 | 118.8174 | 119.7699 | 120.5548 | 121.1829 | 121.6671 | 122.0208 | 122.2572
606.4 | 117.7071 | 118.8355 | 119.7884 | 120.5735 | 121.202 | 121.6865 | 122.0405 | 122.2772
606.5 | 117.725 | 118.8537 | 119.8068 | 120.5923 | 121.221 | 121.7058 | 122.0601 | 122.2971
606.6 | 117.7429 | 118.8718 | 119.8253 | 120.611 | 121.24 | 121.7252 | 122.0798 | 122.317
606.7 | 117.7608 | 118.89 | 119.8437 | 120.6297 | 121.2591 | 121.7445 | 122.0994 | 122.337
606.8 | 117.7787 | 118.9082 | 119.8622 | 120.6485 | 121.2781 | 121.7639 | 122.119 | 122.3569
606.9 | 117.7966 | 118.9263 | 119.8806 | 120.6672 | 121.2972 | 121.7832 | 122.1387 | 122.3768
607 | 117.8145 | 118.9445 | 119.899 | 120.686 | 121.3162 | 121.8026 | 122.1583 | 122.3967
607.1 | 117.8324 | 118.9626 | 119.9175 | 120.7047 | 121.3353 | 121.8219 | 122.178 | 122.4167
607.2 | 117.8502 | 118.9808 | 119.9359 | 120.7234 | 121.3543 | 121.8413 | 122.1976 | 122.4366
607.3 | 117.8681 | 118.9989 | 119.9544 | 120.7422 | 121.3733 | 121.8606 | 122.2172 | 122.4565
607.4 | 117.886 | 119.0171 | 119.9728 | 120.7609 | 121.3924 | 121.8799 | 122.2369 | 122.4764
607.5 | 117.9039 | 119.0352 | 119.9912 | 120.7796 | 121.4114 | 121.8993 | 122.2565 | 122.4964
607.6 | 117.9218 | 119.0534 | 120.0097 | 120.7984 | 121.4305 | 121.9186 | 122.2762 | 122.5163
607.7 | 117.9397 | 119.0715 | 120.0281 | 120.8171 | 121.4495 | 121.938 | 122.2958 | 122.5362
607.8 | 117.9576 | 119.0897 | 120.0465 | 120.8358 | 121.4685 | 121.9573 | 122.3154 | 122.5561
607.9 | 117.9755 | 119.1079 | 120.065 | 120.8546 | 121.4876 | 121.9766 | 122.3351 | 122.5761
608 | 117.9934 | 119.126 | 120.0834 | 120.8733 | 121.5066 | 121.996 | 122.3547 | 122.596
608.1 | 118.0113 | 119.1442 | 120.1018 | 120.892 | 121.5256 | 122.0153 | 122.3743 | 122.6159
608.2 | 118.0292 | 119.1623 | 120.1203 | 120.9108 | 121.5447 | 122.0347 | 122.394 | 122.6358
608.3 | 118.0471 | 119.1805 | 120.1387 | 120.9295 | 121.5637 | 122.054 | 122.4136 | 122.6557
608.4 | 118.065 | 119.1986 | 120.1571 | 120.9482 | 121.5828 | 122.0733 | 122.4332 | 122.6756
608.5 | 118.0829 | 119.2168 | 120.1756 | 120.967 | 121.6018 | 122.0927 | 122.4529 | 122.6956
608.6 | 118.1008 | 119.2349 | 120.194 | 120.9857 | 121.6208 | 122.112 | 122.4725 | 122.7155
608.7 | 118.1187 | 119.2531 | 120.2124 | 121.0044 | 121.6399 | 122.1313 | 122.4921 | 122.7354
608.8 | 118.1365 | 119.2712 | 120.2309 | 121.0232 | 121.6589 | 122.1507 | 122.5118 | 122.7553
608.9 | 118.1544 | 119.2894 | 120.2493 | 121.0419 | 121.6779 | 122.17 | 122.5314 | 122.7752
609 | 118.1723 | 119.3075 | 120.2677 | 121.0606 | 121.6969 | 122.1893 | 122.551 | 122.7951
609.1 | 118.1902 | 119.3257 | 120.2862 | 121.0793 | 121.716 | 122.2087 | 122.5706 | 122.815
609.2 | 118.2081 | 119.3438 | 120.3046 | 121.0981 | 121.735 | 122.228 | 122.5903 | 122.835
609.3 | 118.226 | 119.362 | 120.323 | 121.1168 | 121.754 | 122.2473 | 122.6099 | 122.8549
609.4 | 118.2439 | 119.3801 | 120.3415 | 121.1355 | 121.7731 | 122.2667 | 122.6295 | 122.8748
609.5 | 118.2618 | 119.3982 | 120.3599 | 121.1542 | 121.7921 | 122.286 | 122.6491 | 122.8947
609.6 | 118.2797 | 119.4164 | 120.3783 | 121.173 | 121.8111 | 122.3053 | 122.6688 | 122.9146
609.7 | 118.2976 | 119.4345 | 120.3967 | 121.1917 | 121.8301 | 122.3246 | 122.6884 | 122.9345
609.8 | 118.3154 | 119.4527 | 120.4152 | 121.2104 | 121.8492 | 122.344 | 122.708 | 122.9544
609.9 | 118.3333 | 119.4708 | 120.4336 | 121.2291 | 121.8682 | 122.3633 | 122.7276 | 122.9743
610 | 118.3374 | 119.4757 | 120.4394 | 121.236 | 121.8762 | 122.3726 | 122.7383 | 122.9864
610.1 | 118.3415 | 119.4805 | 120.4451 | 121.2428 | 121.8843 | 122.382 | 122.749 | 122.9985
610.2 | 118.3593 | 119.4986 | 120.4636 | 121.2615 | 121.9033 | 122.4013 | 122.7686 | 123.0184
610.3 | 118.3772 | 119.5168 | 120.482 | 121.2802 | 121.9223 | 122.4206 | 122.7882 | 123.0383
610.4 | 118.3951 | 119.5349 | 120.5004 | 121.2989 | 121.9413 | 122.4399 | 122.8078 | 123.0582
610.5 | 118.413 | 119.553 | 120.5188 | 121.3176 | 121.9603 | 122.4592 | 122.8274 | 123.078
610.6 | 118.4308 | 119.5711 | 120.5372 | 121.3363 | 121.9793 | 122.4785 | 122.847 | 123.0979
610.7 | 118.4487 | 119.5893 | 120.5556 | 121.355 | 121.9983 | 122.4978 | 122.8666 | 123.1178
610.8 | 118.4666 | 119.6074 | 120.574 | 121.3737 | 122.0173 | 122.5171 | 122.8862 | 123.1377
610.9 | 118.4844 | 119.6255 | 120.5924 | 121.3924 | 122.0363 | 122.5364 | 122.9058 | 123.1575
611 | 118.5023 | 119.6436 | 120.6108 | 121.4111 | 122.0553 | 122.5557 | 122.9254 | 123.1774
611.1 | 118.5202 | 119.6618 | 120.6292 | 121.4298 | 122.0743 | 122.575 | 122.9449 | 123.1973
611.2 | 118.5381 | 119.6799 | 120.6476 | 121.4485 | 122.0933 | 122.5943 | 122.9645 | 123.2172
611.3 | 118.5559 | 119.698 | 120.666 | 121.4672 | 122.1123 | 122.6135 | 122.9841 | 123.237
611.4 | 118.5738 | 119.7161 | 120.6844 | 121.4859 | 122.1313 | 122.6328 | 123.0037 | 123.2569
611.5 | 118.5917 | 119.7343 | 120.7028 | 121.5046 | 122.1503 | 122.6521 | 123.0233 | 123.2768
611.6 | 118.6095 | 119.7524 | 120.7212 | 121.5233 | 122.1693 | 122.6714 | 123.0429 | 123.2967
611.7 | 118.6274 | 119.7705 | 120.7396 | 121.542 | 122.1883 | 122.6907 | 123.0625 | 123.3165
611.8 | 118.6453 | 119.7886 | 120.758 | 121.5607 | 122.2073 | 122.71 | 123.0821 | 123.3364
611.9 | 118.6631 | 119.8068 | 120.7764 | 121.5794 | 122.2262 | 122.7293 | 123.1016 | 123.3563
612 | 118.681 | 119.8249 | 120.7948 | 121.5981 | 122.2452 | 122.7486 | 123.1212 | 123.3761
612.1 | 118.6989 | 119.843 | 120.8132 | 121.6168 | 122.2642 | 122.7679 | 123.1408 | 123.396
612.2 | 118.7167 | 119.8611 | 120.8316 | 121.6355 | 122.2832 | 122.7872 | 123.1604 | 123.4159
612.3 | 118.7346 | 119.8792 | 120.85 | 121.6542 | 122.3022 | 122.8065 | 123.18 | 123.4357
612.4 | 118.7525 | 119.8974 | 120.8684 | 121.6729 | 122.3212 | 122.8258 | 123.1996 | 123.4556
612.5 | 118.7703 | 119.9155 | 120.8868 | 121.6915 | 122.3402 | 122.8451 | 123.2191 | 123.4755
612.6 | 118.7882 | 119.9336 | 120.9052 | 121.7102 | 122.3592 | 122.8643 | 123.2387 | 123.4953
612.7 | 118.8061 | 119.9517 | 120.9236 | 121.7289 | 122.3782 | 122.8836 | 123.2583 | 123.5152
612.8 | 118.8239 | 119.9698 | 120.942 | 121.7476 | 122.3972 | 122.9029 | 123.2779 | 123.535
612.9 | 118.8418 | 119.9879 | 120.9604 | 121.7663 | 122.4161 | 122.9222 | 123.2975 | 123.5549
613 | 118.8596 | 120.0061 | 120.9788 | 121.785 | 122.4351 | 122.9415 | 123.317 | 123.5748
613.1 | 118.8775 | 120.0242 | 120.9972 | 121.8037 | 122.4541 | 122.9608 | 123.3366 | 123.5946
613.2 | 118.8954 | 120.0423 | 121.0156 | 121.8224 | 122.4731 | 122.9801 | 123.3562 | 123.6145
613.3 | 118.9132 | 120.0604 | 121.034 | 121.841 | 122.4921 | 122.9993 | 123.3758 | 123.6343
613.4 | 118.9311 | 120.0785 | 121.0524 | 121.8597 | 122.5111 | 123.0186 | 123.3953 | 123.6542
613.5 | 118.949 | 120.0966 | 121.0707 | 121.8784 | 122.5301 | 123.0379 | 123.4149 | 123.6741
613.6 | 118.9668 | 120.1148 | 121.0891 | 121.8971 | 122.549 | 123.0572 | 123.4345 | 123.6939
613.7 | 118.9847 | 120.1329 | 121.1075 | 121.9158 | 122.568 | 123.0765 | 123.4541 | 123.7138
613.8 | 119.0025 | 120.151 | 121.1259 | 121.9345 | 122.587 | 123.0957 | 123.4736 | 123.7336
613.9 | 119.0204 | 120.1691 | 121.1443 | 121.9531 | 122.606 | 123.115 | 123.4932 | 123.7535
614 | 119.0383 | 120.1872 | 121.1627 | 121.9718 | 122.625 | 123.1343 | 123.5128 | 123.7733
614.1 | 119.0561 | 120.2053 | 121.1811 | 121.9905 | 122.6439 | 123.1536 | 123.5324 | 123.7932
614.2 | 119.074 | 120.2234 | 121.1995 | 122.0092 | 122.6629 | 123.1729 | 123.5519 | 123.8131
614.3 | 119.0918 | 120.2415 | 121.2179 | 122.0279 | 122.6819 | 123.1921 | 123.5715 | 123.8329
614.4 | 119.1097 | 120.2597 | 121.2363 | 122.0466 | 122.7009 | 123.2114 | 123.5911 | 123.8528
614.5 | 119.1276 | 120.2778 | 121.2546 | 122.0652 | 122.7199 | 123.2307 | 123.6106 | 123.8726
614.6 | 119.1454 | 120.2959 | 121.273 | 122.0839 | 122.7388 | 123.25 | 123.6302 | 123.8925
614.7 | 119.1633 | 120.314 | 121.2914 | 122.1026 | 122.7578 | 123.2692 | 123.6498 | 123.9123
614.8 | 119.1811 | 120.3321 | 121.3098 | 122.1213 | 122.7768 | 123.2885 | 123.6693 | 123.9322
614.9 | 119.199 | 120.3502 | 121.3282 | 122.1399 | 122.7958 | 123.3078 | 123.6889 | 123.952
615 | 119.2169 | 120.3683 | 121.3466 | 122.1586 | 122.8147 | 123.3271 | 123.7085 | 123.9719
615.1 | 119.2347 | 120.3864 | 121.365 | 122.1773 | 122.8337 | 123.3463 | 123.728 | 123.9917
615.2 | 119.2526 | 120.4045 | 121.3834 | 122.196 | 122.8527 | 123.3656 | 123.7476 | 124.0115
615.3 | 119.2704 | 120.4226 | 121.4017 | 122.2147 | 122.8717 | 123.3849 | 123.7672 | 124.0314
615.4 | 119.2883 | 120.4408 | 121.4201 | 122.2333 | 122.8906 | 123.4041 | 123.7867 | 124.0512
615.5 | 119.3061 | 120.4589 | 121.4385 | 122.252 | 122.9096 | 123.4234 | 123.8063 | 124.0711
615.6 | 119.324 | 120.477 | 121.4569 | 122.2707 | 122.9286 | 123.4427 | 123.8259 | 124.0909
615.7 | 119.3419 | 120.4951 | 121.4753 | 122.2894 | 122.9476 | 123.462 | 123.8454 | 124.1108
615.8 | 119.3597 | 120.5132 | 121.4937 | 122.308 | 122.9665 | 123.4812 | 123.865 | 124.1306
615.9 | 119.3776 | 120.5313 | 121.512 | 122.3267 | 122.9855 | 123.5005 | 123.8845 | 124.1505
616 | 119.3954 | 120.5494 | 121.5304 | 122.3454 | 123.0045 | 123.5198 | 123.9041 | 124.1703
616.1 | 119.4133 | 120.5675 | 121.5488 | 122.364 | 123.0234 | 123.539 | 123.9236 | 124.1901
616.2 | 119.4311 | 120.5856 | 121.5672 | 122.3827 | 123.0424 | 123.5583 | 123.9432 | 124.21
616.3 | 119.449 | 120.6037 | 121.5856 | 122.4014 | 123.0614 | 123.5776 | 123.9628 | 124.2298
616.4 | 119.4668 | 120.6218 | 121.6039 | 122.4201 | 123.0803 | 123.5968 | 123.9823 | 124.2497
616.5 | 119.4847 | 120.6399 | 121.6223 | 122.4387 | 123.0993 | 123.6161 | 124.0019 | 124.2695
616.6 | 119.5025 | 120.658 | 121.6407 | 122.4574 | 123.1183 | 123.6353 | 124.0214 | 124.2893
616.7 | 119.5204 | 120.6761 | 121.6591 | 122.4761 | 123.1372 | 123.6546 | 124.041 | 124.3092
616.8 | 119.5383 | 120.6942 | 121.6774 | 122.4947 | 123.1562 | 123.6739 | 124.0605 | 124.329
616.9 | 119.5561 | 120.7123 | 121.6958 | 122.5134 | 123.1752 | 123.6931 | 124.0801 | 124.3488
617 | 119.574 | 120.7304 | 121.7142 | 122.5321 | 123.1941 | 123.7124 | 124.0996 | 124.3687
617.1 | 119.5918 | 120.7485 | 121.7326 | 122.5507 | 123.2131 | 123.7317 | 124.1192 | 124.3885
617.2 | 119.6097 | 120.7666 | 121.751 | 122.5694 | 123.2321 | 123.7509 | 124.1387 | 124.4083
617.3 | 119.6275 | 120.7847 | 121.7693 | 122.5881 | 123.251 | 123.7702 | 124.1583 | 124.4282
617.4 | 119.6454 | 120.8028 | 121.7877 | 122.6067 | 123.27 | 123.7894 | 124.1779 | 124.448
617.5 | 119.6632 | 120.8209 | 121.8061 | 122.6254 | 123.2889 | 123.8087 | 124.1974 | 124.4678
617.6 | 119.6811 | 120.839 | 121.8245 | 122.644 | 123.3079 | 123.8279 | 124.2169 | 124.4877
617.7 | 119.6989 | 120.8571 | 121.8428 | 122.6627 | 123.3269 | 123.8472 | 124.2365 | 124.5075
617.8 | 119.7168 | 120.8752 | 121.8612 | 122.6814 | 123.3458 | 123.8665 | 124.256 | 124.5273
617.9 | 119.7346 | 120.8933 | 121.8796 | 122.7 | 123.3648 | 123.8857 | 124.2756 | 124.5472
618 | 119.7525 | 120.9114 | 121.8979 | 122.7187 | 123.3837 | 123.905 | 124.2951 | 124.567
618.1 | 119.7703 | 120.9295 | 121.9163 | 122.7374 | 123.4027 | 123.9242 | 124.3147 | 124.5868
618.2 | 119.7882 | 120.9476 | 121.9347 | 122.756 | 123.4216 | 123.9435 | 124.3342 | 124.6066
618.3 | 119.806 | 120.9657 | 121.9531 | 122.7747 | 123.4406 | 123.9627 | 124.3538 | 124.6265
618.4 | 119.8239 | 120.9838 | 121.9714 | 122.7933 | 123.4596 | 123.982 | 124.3733 | 124.6463
618.5 | 119.8417 | 121.0019 | 121.9898 | 122.812 | 123.4785 | 124.0012 | 124.3929 | 124.6661
618.6 | 119.8596 | 121.02 | 122.0082 | 122.8307 | 123.4975 | 124.0205 | 124.4124 | 124.6859
618.7 | 119.8774 | 121.0381 | 122.0265 | 122.8493 | 123.5164 | 124.0397 | 124.4319 | 124.7058
618.8 | 119.8952 | 121.0562 | 122.0449 | 122.868 | 123.5354 | 124.059 | 124.4515 | 124.7256
618.9 | 119.9131 | 121.0743 | 122.0633 | 122.8866 | 123.5543 | 124.0782 | 124.471 | 124.7454
619 | 119.9309 | 121.0924 | 122.0816 | 122.9053 | 123.5733 | 124.0975 | 124.4906 | 124.7652
619.1 | 119.9488 | 121.1105 | 122.1 | 122.9239 | 123.5922 | 124.1167 | 124.5101 | 124.7851
619.2 | 119.9666 | 121.1286 | 122.1184 | 122.9426 | 123.6112 | 124.136 | 124.5296 | 124.8049
619.3 | 119.9845 | 121.1467 | 122.1367 | 122.9613 | 123.6301 | 124.1552 | 124.5492 | 124.8247
619.4 | 120.0023 | 121.1648 | 122.1551 | 122.9799 | 123.6491 | 124.1745 | 124.5687 | 124.8445
619.5 | 120.0202 | 121.1829 | 122.1735 | 122.9986 | 123.668 | 124.1937 | 124.5883 | 124.8643
619.6 | 120.038 | 121.201 | 122.1918 | 123.0172 | 123.687 | 124.213 | 124.6078 | 124.8842
619.7 | 120.0559 | 121.219 | 122.2102 | 123.0359 | 123.7059 | 124.2322 | 124.6273 | 124.904
619.8 | 120.0737 | 121.2371 | 122.2286 | 123.0545 | 123.7249 | 124.2515 | 124.6469 | 124.9238
619.9 | 120.0915 | 121.2552 | 122.2469 | 123.0732 | 123.7438 | 124.2707 | 124.6664 | 124.9436
620 | 120.0902 | 121.2549 | 122.2479 | 123.0755 | 123.7477 | 124.2762 | 124.6737 | 124.9527
620.1 | 120.0888 | 121.2546 | 122.2488 | 123.0779 | 123.7516 | 124.2818 | 124.6809 | 124.9617
620.2 | 120.1066 | 121.2726 | 122.2671 | 123.0965 | 123.7705 | 124.301 | 124.7004 | 124.9815
620.3 | 120.1244 | 121.2907 | 122.2855 | 123.1151 | 123.7895 | 124.3202 | 124.7199 | 125.0013
620.4 | 120.1423 | 121.3088 | 122.3038 | 123.1338 | 123.8084 | 124.3394 | 124.7395 | 125.0211
620.5 | 120.1601 | 121.3269 | 122.3222 | 123.1524 | 123.8273 | 124.3587 | 124.759 | 125.0409
620.6 | 120.1779 | 121.345 | 122.3405 | 123.171 | 123.8462 | 124.3779 | 124.7785 | 125.0607
620.7 | 120.1957 | 121.363 | 122.3589 | 123.1897 | 123.8652 | 124.3971 | 124.798 | 125.0805
620.8 | 120.2136 | 121.3811 | 122.3772 | 123.2083 | 123.8841 | 124.4163 | 124.8175 | 125.1002
620.9 | 120.2314 | 121.3992 | 122.3956 | 123.2269 | 123.903 | 124.4355 | 124.837 | 125.12
621 | 120.2492 | 121.4173 | 122.4139 | 123.2456 | 123.922 | 124.4548 | 124.8565 | 125.1398
621.1 | 120.2671 | 121.4353 | 122.4323 | 123.2642 | 123.9409 | 124.474 | 124.876 | 125.1596
621.2 | 120.2849 | 121.4534 | 122.4506 | 123.2828 | 123.9598 | 124.4932 | 124.8955 | 125.1794
621.3 | 120.3027 | 121.4715 | 122.469 | 123.3015 | 123.9787 | 124.5124 | 124.915 | 125.1992
621.4 | 120.3206 | 121.4896 | 122.4873 | 123.3201 | 123.9976 | 124.5316 | 124.9345 | 125.219
621.5 | 120.3384 | 121.5076 | 122.5056 | 123.3387 | 124.0166 | 124.5509 | 124.9541 | 125.2388
621.6 | 120.3562 | 121.5257 | 122.524 | 123.3573 | 124.0355 | 124.5701 | 124.9736 | 125.2585
621.7 | 120.374 | 121.5438 | 122.5423 | 123.376 | 124.0544 | 124.5893 | 124.9931 | 125.2783
621.8 | 120.3919 | 121.5619 | 122.5607 | 123.3946 | 124.0733 | 124.6085 | 125.0126 | 125.2981
621.9 | 120.4097 | 121.5799 | 122.579 | 123.4132 | 124.0923 | 124.6277 | 125.0321 | 125.3179
622 | 120.4275 | 121.598 | 122.5974 | 123.4319 | 124.1112 | 124.6469 | 125.0516 | 125.3377
622.1 | 120.4454 | 121.6161 | 122.6157 | 123.4505 | 124.1301 | 124.6661 | 125.0711 | 125.3575
622.2 | 120.4632 | 121.6342 | 122.634 | 123.4691 | 124.149 | 124.6854 | 125.0906 | 125.3772
622.3 | 120.481 | 121.6522 | 122.6524 | 123.4877 | 124.1679 | 124.7046 | 125.1101 | 125.397
622.4 | 120.4988 | 121.6703 | 122.6707 | 123.5064 | 124.1869 | 124.7238 | 125.1296 | 125.4168
622.5 | 120.5167 | 121.6884 | 122.6891 | 123.525 | 124.2058 | 124.743 | 125.1491 | 125.4366
622.6 | 120.5345 | 121.7064 | 122.7074 | 123.5436 | 124.2247 | 124.7622 | 125.1686 | 125.4564
622.7 | 120.5523 | 121.7245 | 122.7257 | 123.5622 | 124.2436 | 124.7814 | 125.1881 | 125.4761
622.8 | 120.5701 | 121.7426 | 122.7441 | 123.5809 | 124.2625 | 124.8006 | 125.2076 | 125.4959
622.9 | 120.588 | 121.7606 | 122.7624 | 123.5995 | 124.2814 | 124.8198 | 125.2271 | 125.5157
623 | 120.6058 | 121.7787 | 122.7808 | 123.6181 | 124.3003 | 124.839 | 125.2466 | 125.5355
623.1 | 120.6236 | 121.7968 | 122.7991 | 123.6367 | 124.3193 | 124.8582 | 125.2661 | 125.5552
623.2 | 120.6414 | 121.8149 | 122.8174 | 123.6553 | 124.3382 | 124.8774 | 125.2856 | 125.575
623.3 | 120.6593 | 121.8329 | 122.8358 | 123.674 | 124.3571 | 124.8966 | 125.305 | 125.5948
623.4 | 120.6771 | 121.851 | 122.8541 | 123.6926 | 124.376 | 124.9159 | 125.3245 | 125.6146
623.5 | 120.6949 | 121.8691 | 122.8724 | 123.7112 | 124.3949 | 124.9351 | 125.344 | 125.6343
623.6 | 120.7127 | 121.8871 | 122.8908 | 123.7298 | 124.4138 | 124.9543 | 125.3635 | 125.6541
623.7 | 120.7306 | 121.9052 | 122.9091 | 123.7484 | 124.4327 | 124.9735 | 125.383 | 125.6739
623.8 | 120.7484 | 121.9233 | 122.9274 | 123.7671 | 124.4516 | 124.9927 | 125.4025 | 125.6936
623.9 | 120.7662 | 121.9413 | 122.9458 | 123.7857 | 124.4706 | 125.0119 | 125.422 | 125.7134
624 | 120.784 | 121.9594 | 122.9641 | 123.8043 | 124.4895 | 125.0311 | 125.4415 | 125.7332
624.1 | 120.8019 | 121.9775 | 122.9824 | 123.8229 | 124.5084 | 125.0503 | 125.461 | 125.753
624.2 | 120.8197 | 121.9955 | 123.0008 | 123.8415 | 124.5273 | 125.0695 | 125.4805 | 125.7727
624.3 | 120.8375 | 122.0136 | 123.0191 | 123.8601 | 124.5462 | 125.0887 | 125.5 | 125.7925
624.4 | 120.8553 | 122.0316 | 123.0374 | 123.8788 | 124.5651 | 125.1079 | 125.5194 | 125.8123
624.5 | 120.8731 | 122.0497 | 123.0558 | 123.8974 | 124.584 | 125.1271 | 125.5389 | 125.832
624.6 | 120.891 | 122.0678 | 123.0741 | 123.916 | 124.6029 | 125.1463 | 125.5584 | 125.8518
624.7 | 120.9088 | 122.0858 | 123.0924 | 123.9346 | 124.6218 | 125.1655 | 125.5779 | 125.8716
624.8 | 120.9266 | 122.1039 | 123.1108 | 123.9532 | 124.6407 | 125.1847 | 125.5974 | 125.8913
624.9 | 120.9444 | 122.122 | 123.1291 | 123.9718 | 124.6596 | 125.2039 | 125.6169 | 125.9111
625 | 120.9622 | 122.14 | 123.1474 | 123.9904 | 124.6785 | 125.2231 | 125.6364 | 125.9308
625.1 | 120.9801 | 122.1581 | 123.1657 | 124.0091 | 124.6974 | 125.2423 | 125.6558 | 125.9506
625.2 | 120.9979 | 122.1761 | 123.1841 | 124.0277 | 124.7163 | 125.2614 | 125.6753 | 125.9704
625.3 | 121.0157 | 122.1942 | 123.2024 | 124.0463 | 124.7352 | 125.2806 | 125.6948 | 125.9901
625.4 | 121.0335 | 122.2123 | 123.2207 | 124.0649 | 124.7541 | 125.2998 | 125.7143 | 126.0099
625.5 | 121.0513 | 122.2303 | 123.2391 | 124.0835 | 124.773 | 125.319 | 125.7338 | 126.0297
625.6 | 121.0692 | 122.2484 | 123.2574 | 124.1021 | 124.7919 | 125.3382 | 125.7532 | 126.0494
625.7 | 121.087 | 122.2664 | 123.2757 | 124.1207 | 124.8108 | 125.3574 | 125.7727 | 126.0692
625.8 | 121.1048 | 122.2845 | 123.294 | 124.1393 | 124.8297 | 125.3766 | 125.7922 | 126.0889
625.9 | 121.1226 | 122.3026 | 123.3124 | 124.1579 | 124.8486 | 125.3958 | 125.8117 | 126.1087
626 | 121.1404 | 122.3206 | 123.3307 | 124.1765 | 124.8675 | 125.415 | 125.8312 | 126.1284
626.1 | 121.1582 | 122.3387 | 123.349 | 124.1951 | 124.8864 | 125.4342 | 125.8506 | 126.1482
626.2 | 121.1761 | 122.3567 | 123.3673 | 124.2138 | 124.9053 | 125.4534 | 125.8701 | 126.168
626.3 | 121.1939 | 122.3748 | 123.3857 | 124.2324 | 124.9242 | 125.4725 | 125.8896 | 126.1877
626.4 | 121.2117 | 122.3929 | 123.404 | 124.251 | 124.9431 | 125.4917 | 125.9091 | 126.2075
626.5 | 121.2295 | 122.4109 | 123.4223 | 124.2696 | 124.962 | 125.5109 | 125.9285 | 126.2272
626.6 | 121.2473 | 122.429 | 123.4406 | 124.2882 | 124.9809 | 125.5301 | 125.948 | 126.247
626.7 | 121.2651 | 122.447 | 123.4589 | 124.3068 | 124.9998 | 125.5493 | 125.9675 | 126.2667
626.8 | 121.283 | 122.4651 | 123.4773 | 124.3254 | 125.0187 | 125.5685 | 125.987 | 126.2865
626.9 | 121.3008 | 122.4831 | 123.4956 | 124.344 | 125.0376 | 125.5877 | 126.0064 | 126.3062
627 | 121.3186 | 122.5012 | 123.5139 | 124.3626 | 125.0565 | 125.6068 | 126.0259 | 126.326
627.1 | 121.3364 | 122.5192 | 123.5322 | 124.3812 | 125.0754 | 125.626 | 126.0454 | 126.3457
627.2 | 121.3542 | 122.5373 | 123.5505 | 124.3998 | 125.0943 | 125.6452 | 126.0648 | 126.3655
627.3 | 121.372 | 122.5554 | 123.5689 | 124.4184 | 125.1132 | 125.6644 | 126.0843 | 126.3852
627.4 | 121.3898 | 122.5734 | 123.5872 | 124.437 | 125.132 | 125.6836 | 126.1038 | 126.405
627.5 | 121.4077 | 122.5915 | 123.6055 | 124.4556 | 125.1509 | 125.7028 | 126.1232 | 126.4247
627.6 | 121.4255 | 122.6095 | 123.6238 | 124.4742 | 125.1698 | 125.7219 | 126.1427 | 126.4445
627.7 | 121.4433 | 122.6276 | 123.6421 | 124.4928 | 125.1887 | 125.7411 | 126.1622 | 126.4642
627.8 | 121.4611 | 122.6456 | 123.6605 | 124.5114 | 125.2076 | 125.7603 | 126.1816 | 126.484
627.9 | 121.4789 | 122.6637 | 123.6788 | 124.53 | 125.2265 | 125.7795 | 126.2011 | 126.5037
628 | 121.4967 | 122.6817 | 123.6971 | 124.5486 | 125.2454 | 125.7987 | 126.2206 | 126.5234
628.1 | 121.5145 | 122.6998 | 123.7154 | 124.5672 | 125.2643 | 125.8178 | 126.24 | 126.5432
628.2 | 121.5323 | 122.7178 | 123.7337 | 124.5858 | 125.2831 | 125.837 | 126.2595 | 126.5629
628.3 | 121.5502 | 122.7359 | 123.752 | 124.6044 | 125.302 | 125.8562 | 126.279 | 126.5827
628.4 | 121.568 | 122.7539 | 123.7704 | 124.623 | 125.3209 | 125.8754 | 126.2984 | 126.6024
628.5 | 121.5858 | 122.772 | 123.7887 | 124.6416 | 125.3398 | 125.8945 | 126.3179 | 126.6222
628.6 | 121.6036 | 122.79 | 123.807 | 124.6602 | 125.3587 | 125.9137 | 126.3374 | 126.6419
628.7 | 121.6214 | 122.8081 | 123.8253 | 124.6788 | 125.3776 | 125.9329 | 126.3568 | 126.6616
628.8 | 121.6392 | 122.8261 | 123.8436 | 124.6974 | 125.3965 | 125.9521 | 126.3763 | 126.6814
628.9 | 121.657 | 122.8442 | 123.8619 | 124.7159 | 125.4153 | 125.9712 | 126.3957 | 126.7011
629 | 121.6748 | 122.8622 | 123.8802 | 124.7345 | 125.4342 | 125.9904 | 126.4152 | 126.7209
629.1 | 121.6926 | 122.8803 | 123.8985 | 124.7531 | 125.4531 | 126.0096 | 126.4346 | 126.7406
629.2 | 121.7104 | 122.8983 | 123.9169 | 124.7717 | 125.472 | 126.0287 | 126.4541 | 126.7603
629.3 | 121.7283 | 122.9164 | 123.9352 | 124.7903 | 125.4909 | 126.0479 | 126.4736 | 126.7801
629.4 | 121.7461 | 122.9344 | 123.9535 | 124.8089 | 125.5097 | 126.0671 | 126.493 | 126.7998
629.5 | 121.7639 | 122.9524 | 123.9718 | 124.8275 | 125.5286 | 126.0863 | 126.5125 | 126.8195
629.6 | 121.7817 | 122.9705 | 123.9901 | 124.8461 | 125.5475 | 126.1054 | 126.5319 | 126.8393
629.7 | 121.7995 | 122.9885 | 124.0084 | 124.8647 | 125.5664 | 126.1246 | 126.5514 | 126.859
629.8 | 121.8173 | 123.0066 | 124.0267 | 124.8833 | 125.5853 | 126.1438 | 126.5708 | 126.8787
629.9 | 121.8351 | 123.0246 | 124.045 | 124.9019 | 125.6041 | 126.1629 | 126.5903 | 126.8985
630 | 121.8411 | 123.0311 | 124.0521 | 124.9097 | 125.6129 | 126.1727 | 126.6012 | 126.9106
630.1 | 121.847 | 123.0375 | 124.0592 | 124.9176 | 125.6217 | 126.1825 | 126.6121 | 126.9227
630.2 | 121.8648 | 123.0555 | 124.0775 | 124.9361 | 125.6405 | 126.2017 | 126.6316 | 126.9424
630.3 | 121.8826 | 123.0735 | 124.0957 | 124.9547 | 125.6594 | 126.2208 | 126.651 | 126.9621
630.4 | 121.9004 | 123.0916 | 124.114 | 124.9733 | 125.6783 | 126.24 | 126.6704 | 126.9818
630.5 | 121.9182 | 123.1096 | 124.1323 | 124.9919 | 125.6971 | 126.2591 | 126.6899 | 127.0015
630.6 | 121.936 | 123.1276 | 124.1506 | 125.0104 | 125.716 | 126.2783 | 126.7093 | 127.0212
630.7 | 121.9538 | 123.1457 | 124.1689 | 125.029 | 125.7348 | 126.2974 | 126.7287 | 127.0409
630.8 | 121.9716 | 123.1637 | 124.1872 | 125.0476 | 125.7537 | 126.3166 | 126.7482 | 127.0606
630.9 | 121.9893 | 123.1817 | 124.2055 | 125.0661 | 125.7726 | 126.3357 | 126.7676 | 127.0803
631 | 122.0071 | 123.1998 | 124.2238 | 125.0847 | 125.7914 | 126.3549 | 126.787 | 127.1
631.1 | 122.0249 | 123.2178 | 124.2421 | 125.1033 | 125.8103 | 126.374 | 126.8064 | 127.1197
631.2 | 122.0427 | 123.2358 | 124.2604 | 125.1218 | 125.8291 | 126.3931 | 126.8259 | 127.1394
631.3 | 122.0605 | 123.2538 | 124.2787 | 125.1404 | 125.848 | 126.4123 | 126.8453 | 127.1591
631.4 | 122.0783 | 123.2719 | 124.297 | 125.159 | 125.8668 | 126.4314 | 126.8647 | 127.1788
631.5 | 122.0961 | 123.2899 | 124.3152 | 125.1775 | 125.8857 | 126.4506 | 126.8841 | 127.1986
631.6 | 122.1139 | 123.3079 | 124.3335 | 125.1961 | 125.9045 | 126.4697 | 126.9036 | 127.2183
631.7 | 122.1317 | 123.326 | 124.3518 | 125.2147 | 125.9234 | 126.4888 | 126.923 | 127.238
631.8 | 122.1495 | 123.344 | 124.3701 | 125.2332 | 125.9422 | 126.508 | 126.9424 | 127.2577
631.9 | 122.1673 | 123.362 | 124.3884 | 125.2518 | 125.9611 | 126.5271 | 126.9618 | 127.2774
632 | 122.1851 | 123.38 | 124.4067 | 125.2704 | 125.9799 | 126.5463 | 126.9813 | 127.2971
632.1 | 122.2029 | 123.3981 | 124.425 | 125.2889 | 125.9988 | 126.5654 | 127.0007 | 127.3168
632.2 | 122.2206 | 123.4161 | 124.4433 | 125.3075 | 126.0176 | 126.5845 | 127.0201 | 127.3364
632.3 | 122.2384 | 123.4341 | 124.4615 | 125.3261 | 126.0365 | 126.6037 | 127.0395 | 127.3561
632.4 | 122.2562 | 123.4521 | 124.4798 | 125.3446 | 126.0553 | 126.6228 | 127.0589 | 127.3758
632.5 | 122.274 | 123.4702 | 124.4981 | 125.3632 | 126.0742 | 126.6419 | 127.0784 | 127.3955
632.6 | 122.2918 | 123.4882 | 124.5164 | 125.3817 | 126.093 | 126.6611 | 127.0978 | 127.4152
632.7 | 122.3096 | 123.5062 | 124.5347 | 125.4003 | 126.1119 | 126.6802 | 127.1172 | 127.4349
632.8 | 122.3274 | 123.5242 | 124.553 | 125.4189 | 126.1307 | 126.6993 | 127.1366 | 127.4546
632.9 | 122.3452 | 123.5423 | 124.5712 | 125.4374 | 126.1496 | 126.7185 | 127.156 | 127.4743
633 | 122.363 | 123.5603 | 124.5895 | 125.456 | 126.1684 | 126.7376 | 127.1754 | 127.494
633.1 | 122.3807 | 123.5783 | 124.6078 | 125.4745 | 126.1872 | 126.7567 | 127.1949 | 127.5137
633.2 | 122.3985 | 123.5963 | 124.6261 | 125.4931 | 126.2061 | 126.7759 | 127.2143 | 127.5334
633.3 | 122.4163 | 123.6143 | 124.6444 | 125.5117 | 126.2249 | 126.795 | 127.2337 | 127.5531
633.4 | 122.4341 | 123.6324 | 124.6627 | 125.5302 | 126.2438 | 126.8141 | 127.2531 | 127.5728
633.5 | 122.4519 | 123.6504 | 124.6809 | 125.5488 | 126.2626 | 126.8333 | 127.2725 | 127.5925
633.6 | 122.4697 | 123.6684 | 124.6992 | 125.5673 | 126.2815 | 126.8524 | 127.2919 | 127.6122
633.7 | 122.4875 | 123.6864 | 124.7175 | 125.5859 | 126.3003 | 126.8715 | 127.3113 | 127.6318
633.8 | 122.5053 | 123.7044 | 124.7358 | 125.6044 | 126.3191 | 126.8906 | 127.3308 | 127.6515
633.9 | 122.523 | 123.7225 | 124.7541 | 125.623 | 126.338 | 126.9098 | 127.3502 | 127.6712
634 | 122.5408 | 123.7405 | 124.7723 | 125.6416 | 126.3568 | 126.9289 | 127.3696 | 127.6909
634.1 | 122.5586 | 123.7585 | 124.7906 | 125.6601 | 126.3757 | 126.948 | 127.389 | 127.7106
634.2 | 122.5764 | 123.7765 | 124.8089 | 125.6787 | 126.3945 | 126.9672 | 127.4084 | 127.7303
634.3 | 122.5942 | 123.7945 | 124.8272 | 125.6972 | 126.4133 | 126.9863 | 127.4278 | 127.75
634.4 | 122.612 | 123.8126 | 124.8454 | 125.7158 | 126.4322 | 127.0054 | 127.4472 | 127.7696
634.5 | 122.6298 | 123.8306 | 124.8637 | 125.7343 | 126.451 | 127.0245 | 127.4666 | 127.7893
634.6 | 122.6475 | 123.8486 | 124.882 | 125.7529 | 126.4698 | 127.0436 | 127.486 | 127.809
634.7 | 122.6653 | 123.8666 | 124.9003 | 125.7714 | 126.4887 | 127.0628 | 127.5054 | 127.8287
634.8 | 122.6831 | 123.8846 | 124.9185 | 125.79 | 126.5075 | 127.0819 | 127.5248 | 127.8484
634.9 | 122.7009 | 123.9026 | 124.9368 | 125.8085 | 126.5264 | 127.101 | 127.5442 | 127.868
635 | 122.7187 | 123.9207 | 124.9551 | 125.8271 | 126.5452 | 127.1201 | 127.5636 | 127.8877
635.1 | 122.7365 | 123.9387 | 124.9734 | 125.8456 | 126.564 | 127.1393 | 127.583 | 127.9074
635.2 | 122.7542 | 123.9567 | 124.9916 | 125.8642 | 126.5829 | 127.1584 | 127.6024 | 127.9271
635.3 | 122.772 | 123.9747 | 125.0099 | 125.8827 | 126.6017 | 127.1775 | 127.6219 | 127.9468
635.4 | 122.7898 | 123.9927 | 125.0282 | 125.9013 | 126.6205 | 127.1966 | 127.6413 | 127.9664
635.5 | 122.8076 | 124.0107 | 125.0465 | 125.9198 | 126.6394 | 127.2157 | 127.6607 | 127.9861
635.6 | 122.8254 | 124.0288 | 125.0647 | 125.9384 | 126.6582 | 127.2348 | 127.6801 | 128.0058
635.7 | 122.8431 | 124.0468 | 125.083 | 125.9569 | 126.677 | 127.254 | 127.6995 | 128.0255
635.8 | 122.8609 | 124.0648 | 125.1013 | 125.9755 | 126.6958 | 127.2731 | 127.7189 | 128.0451
635.9 | 122.8787 | 124.0828 | 125.1195 | 125.994 | 126.7147 | 127.2922 | 127.7383 | 128.0648
636 | 122.8965 | 124.1008 | 125.1378 | 126.0125 | 126.7335 | 127.3113 | 127.7577 | 128.0845
636.1 | 122.9143 | 124.1188 | 125.1561 | 126.0311 | 126.7523 | 127.3304 | 127.777 | 128.1042
636.2 | 122.932 | 124.1368 | 125.1744 | 126.0496 | 126.7712 | 127.3495 | 127.7964 | 128.1238
636.3 | 122.9498 | 124.1548 | 125.1926 | 126.0682 | 126.79 | 127.3686 | 127.8158 | 128.1435
636.4 | 122.9676 | 124.1729 | 125.2109 | 126.0867 | 126.8088 | 127.3878 | 127.8352 | 128.1632
636.5 | 122.9854 | 124.1909 | 125.2292 | 126.1053 | 126.8276 | 127.4069 | 127.8546 | 128.1829
636.6 | 123.0032 | 124.2089 | 125.2474 | 126.1238 | 126.8465 | 127.426 | 127.874 | 128.2025
636.7 | 123.0209 | 124.2269 | 125.2657 | 126.1424 | 126.8653 | 127.4451 | 127.8934 | 128.2222
636.8 | 123.0387 | 124.2449 | 125.284 | 126.1609 | 126.8841 | 127.4642 | 127.9128 | 128.2419
636.9 | 123.0565 | 124.2629 | 125.3022 | 126.1794 | 126.9029 | 127.4833 | 127.9322 | 128.2615
637 | 123.0743 | 124.2809 | 125.3205 | 126.198 | 126.9218 | 127.5024 | 127.9516 | 128.2812
637.1 | 123.0921 | 124.2989 | 125.3388 | 126.2165 | 126.9406 | 127.5215 | 127.971 | 128.3009
637.2 | 123.1098 | 124.3169 | 125.357 | 126.2351 | 126.9594 | 127.5406 | 127.9904 | 128.3205
637.3 | 123.1276 | 124.3349 | 125.3753 | 126.2536 | 126.9782 | 127.5597 | 128.0098 | 128.3402
637.4 | 123.1454 | 124.353 | 125.3936 | 126.2721 | 126.997 | 127.5789 | 128.0292 | 128.3599
637.5 | 123.1632 | 124.371 | 125.4118 | 126.2907 | 127.0159 | 127.598 | 128.0485 | 128.3795
637.6 | 123.1809 | 124.389 | 125.4301 | 126.3092 | 127.0347 | 127.6171 | 128.0679 | 128.3992
637.7 | 123.1987 | 124.407 | 125.4484 | 126.3277 | 127.0535 | 127.6362 | 128.0873 | 128.4189
637.8 | 123.2165 | 124.425 | 125.4666 | 126.3463 | 127.0723 | 127.6553 | 128.1067 | 128.4385
637.9 | 123.2343 | 124.443 | 125.4849 | 126.3648 | 127.0911 | 127.6744 | 128.1261 | 128.4582
638 | 123.252 | 124.461 | 125.5031 | 126.3834 | 127.11 | 127.6935 | 128.1455 | 128.4778
638.1 | 123.2698 | 124.479 | 125.5214 | 126.4019 | 127.1288 | 127.7126 | 128.1649 | 128.4975
638.2 | 123.2876 | 124.497 | 125.5397 | 126.4204 | 127.1476 | 127.7317 | 128.1843 | 128.5172
638.3 | 123.3054 | 124.515 | 125.5579 | 126.439 | 127.1664 | 127.7508 | 128.2036 | 128.5368
638.4 | 123.3232 | 124.533 | 125.5762 | 126.4575 | 127.1852 | 127.7699 | 128.223 | 128.5565
638.5 | 123.3409 | 124.551 | 125.5944 | 126.476 | 127.2041 | 127.789 | 128.2424 | 128.5761
638.6 | 123.3587 | 124.569 | 125.6127 | 126.4946 | 127.2229 | 127.8081 | 128.2618 | 128.5958
638.7 | 123.3765 | 124.587 | 125.631 | 126.5131 | 127.2417 | 127.8272 | 128.2812 | 128.6155
638.8 | 123.3942 | 124.605 | 125.6492 | 126.5316 | 127.2605 | 127.8463 | 128.3005 | 128.6351
638.9 | 123.412 | 124.623 | 125.6675 | 126.5502 | 127.2793 | 127.8654 | 128.3199 | 128.6548
639 | 123.4298 | 124.641 | 125.6857 | 126.5687 | 127.2981 | 127.8845 | 128.3393 | 128.6744
639.1 | 123.4476 | 124.659 | 125.704 | 126.5872 | 127.3169 | 127.9036 | 128.3587 | 128.6941
639.2 | 123.4653 | 124.677 | 125.7223 | 126.6057 | 127.3357 | 127.9227 | 128.3781 | 128.7137
639.3 | 123.4831 | 124.695 | 125.7405 | 126.6243 | 127.3546 | 127.9418 | 128.3974 | 128.7334
639.4 | 123.5009 | 124.713 | 125.7588 | 126.6428 | 127.3734 | 127.9609 | 128.4168 | 128.753
639.5 | 123.5187 | 124.731 | 125.777 | 126.6613 | 127.3922 | 127.98 | 128.4362 | 128.7727
639.6 | 123.5364 | 124.749 | 125.7953 | 126.6799 | 127.411 | 127.9991 | 128.4556 | 128.7923
639.7 | 123.5542 | 124.767 | 125.8135 | 126.6984 | 127.4298 | 128.0182 | 128.475 | 128.812
639.8 | 123.572 | 124.785 | 125.8318 | 126.7169 | 127.4486 | 128.0373 | 128.4943 | 128.8316
639.9 | 123.5897 | 124.803 | 125.8501 | 126.7354 | 127.4674 | 128.0563 | 128.5137 | 128.8513
640 | 123.5978 | 124.8113 | 125.8586 | 126.7445 | 127.4771 | 128.0668 | 128.5251 | 128.8637
640.1 | 123.6059 | 124.8195 | 125.8671 | 126.7535 | 127.4868 | 128.0773 | 128.5364 | 128.876
640.2 | 123.6236 | 124.8375 | 125.8854 | 126.772 | 127.5056 | 128.0964 | 128.5558 | 128.8956
640.3 | 123.6414 | 124.8555 | 125.9036 | 126.7905 | 127.5244 | 128.1154 | 128.5752 | 128.9153
640.4 | 123.6592 | 124.8734 | 125.9219 | 126.809 | 127.5432 | 128.1345 | 128.5945 | 128.9349
640.5 | 123.6769 | 124.8914 | 125.9401 | 126.8276 | 127.562 | 128.1536 | 128.6139 | 128.9545
640.6 | 123.6947 | 124.9094 | 125.9583 | 126.8461 | 127.5808 | 128.1727 | 128.6332 | 128.9742
640.7 | 123.7125 | 124.9274 | 125.9766 | 126.8646 | 127.5996 | 128.1918 | 128.6526 | 128.9938
640.8 | 123.7302 | 124.9454 | 125.9948 | 126.8831 | 127.6183 | 128.2108 | 128.672 | 129.0134
640.9 | 123.748 | 124.9634 | 126.0131 | 126.9016 | 127.6371 | 128.2299 | 128.6913 | 129.0331
641 | 123.7658 | 124.9814 | 126.0313 | 126.9201 | 127.6559 | 128.249 | 128.7107 | 129.0527
641.1 | 123.7835 | 124.9994 | 126.0496 | 126.9387 | 127.6747 | 128.2681 | 128.73 | 129.0723
641.2 | 123.8013 | 125.0174 | 126.0678 | 126.9572 | 127.6935 | 128.2871 | 128.7494 | 129.092
641.3 | 123.8191 | 125.0354 | 126.0861 | 126.9757 | 127.7123 | 128.3062 | 128.7687 | 129.1116
641.4 | 123.8368 | 125.0534 | 126.1043 | 126.9942 | 127.7311 | 128.3253 | 128.7881 | 129.1312
641.5 | 123.8546 | 125.0714 | 126.1225 | 127.0127 | 127.7499 | 128.3444 | 128.8074 | 129.1508
641.6 | 123.8724 | 125.0893 | 126.1408 | 127.0312 | 127.7687 | 128.3634 | 128.8268 | 129.1705
641.7 | 123.8901 | 125.1073 | 126.159 | 127.0497 | 127.7875 | 128.3825 | 128.8461 | 129.1901
641.8 | 123.9079 | 125.1253 | 126.1773 | 127.0682 | 127.8063 | 128.4016 | 128.8655 | 129.2097
641.9 | 123.9256 | 125.1433 | 126.1955 | 127.0868 | 127.8251 | 128.4206 | 128.8848 | 129.2293
642 | 123.9434 | 125.1613 | 126.2138 | 127.1053 | 127.8439 | 128.4397 | 128.9042 | 129.249
642.1 | 123.9612 | 125.1793 | 126.232 | 127.1238 | 127.8626 | 128.4588 | 128.9235 | 129.2686
642.2 | 123.9789 | 125.1973 | 126.2502 | 127.1423 | 127.8814 | 128.4779 | 128.9429 | 129.2882
642.3 | 123.9967 | 125.2153 | 126.2685 | 127.1608 | 127.9002 | 128.4969 | 128.9622 | 129.3078
642.4 | 124.0144 | 125.2333 | 126.2867 | 127.1793 | 127.919 | 128.516 | 128.9816 | 129.3274
642.5 | 124.0322 | 125.2512 | 126.305 | 127.1978 | 127.9378 | 128.5351 | 129.0009 | 129.3471
642.6 | 124.05 | 125.2692 | 126.3232 | 127.2163 | 127.9566 | 128.5541 | 129.0203 | 129.3667
642.7 | 124.0677 | 125.2872 | 126.3414 | 127.2348 | 127.9754 | 128.5732 | 129.0396 | 129.3863
642.8 | 124.0855 | 125.3052 | 126.3597 | 127.2533 | 127.9941 | 128.5923 | 129.059 | 129.4059
642.9 | 124.1033 | 125.3232 | 126.3779 | 127.2718 | 128.0129 | 128.6113 | 129.0783 | 129.4255
643 | 124.121 | 125.3412 | 126.3961 | 127.2903 | 128.0317 | 128.6304 | 129.0977 | 129.4452
643.1 | 124.1388 | 125.3592 | 126.4144 | 127.3088 | 128.0505 | 128.6495 | 129.117 | 129.4648
643.2 | 124.1565 | 125.3771 | 126.4326 | 127.3273 | 128.0693 | 128.6685 | 129.1364 | 129.4844
643.3 | 124.1743 | 125.3951 | 126.4508 | 127.3459 | 128.0881 | 128.6876 | 129.1557 | 129.504
643.4 | 124.192 | 125.4131 | 126.4691 | 127.3644 | 128.1068 | 128.7067 | 129.175 | 129.5236
643.5 | 124.2098 | 125.4311 | 126.4873 | 127.3829 | 128.1256 | 128.7257 | 129.1944 | 129.5432
643.6 | 124.2276 | 125.4491 | 126.5056 | 127.4014 | 128.1444 | 128.7448 | 129.2137 | 129.5629
643.7 | 124.2453 | 125.4671 | 126.5238 | 127.4199 | 128.1632 | 128.7638 | 129.2331 | 129.5825
643.8 | 124.2631 | 125.485 | 126.542 | 127.4384 | 128.182 | 128.7829 | 129.2524 | 129.6021
643.9 | 124.2808 | 125.503 | 126.5603 | 127.4569 | 128.2007 | 128.802 | 129.2717 | 129.6217
644 | 124.2986 | 125.521 | 126.5785 | 127.4754 | 128.2195 | 128.821 | 129.2911 | 129.6413
644.1 | 124.3164 | 125.539 | 126.5967 | 127.4939 | 128.2383 | 128.8401 | 129.3104 | 129.6609
644.2 | 124.3341 | 125.557 | 126.6149 | 127.5124 | 128.2571 | 128.8591 | 129.3298 | 129.6805
644.3 | 124.3519 | 125.575 | 126.6332 | 127.5309 | 128.2759 | 128.8782 | 129.3491 | 129.7001
644.4 | 124.3696 | 125.5929 | 126.6514 | 127.5494 | 128.2946 | 128.8973 | 129.3684 | 129.7197
644.5 | 124.3874 | 125.6109 | 126.6696 | 127.5679 | 128.3134 | 128.9163 | 129.3878 | 129.7393
644.6 | 124.4051 | 125.6289 | 126.6879 | 127.5864 | 128.3322 | 128.9354 | 129.4071 | 129.759
644.7 | 124.4229 | 125.6469 | 126.7061 | 127.6049 | 128.351 | 128.9544 | 129.4264 | 129.7786
644.8 | 124.4406 | 125.6649 | 126.7243 | 127.6234 | 128.3697 | 128.9735 | 129.4458 | 129.7982
644.9 | 124.4584 | 125.6828 | 126.7426 | 127.6419 | 128.3885 | 128.9925 | 129.4651 | 129.8178
645 | 124.4762 | 125.7008 | 126.7608 | 127.6604 | 128.4073 | 129.0116 | 129.4844 | 129.8374
645.1 | 124.4939 | 125.7188 | 126.779 | 127.6788 | 128.4261 | 129.0306 | 129.5038 | 129.857
645.2 | 124.5117 | 125.7368 | 126.7972 | 127.6973 | 128.4448 | 129.0497 | 129.5231 | 129.8766
645.3 | 124.5294 | 125.7547 | 126.8155 | 127.7158 | 128.4636 | 129.0687 | 129.5424 | 129.8962
645.4 | 124.5472 | 125.7727 | 126.8337 | 127.7343 | 128.4824 | 129.0878 | 129.5618 | 129.9158
645.5 | 124.5649 | 125.7907 | 126.8519 | 127.7528 | 128.5011 | 129.1068 | 129.5811 | 129.9354
645.6 | 124.5827 | 125.8087 | 126.8702 | 127.7713 | 128.5199 | 129.1259 | 129.6004 | 129.955
645.7 | 124.6004 | 125.8267 | 126.8884 | 127.7898 | 128.5387 | 129.1449 | 129.6197 | 129.9746
645.8 | 124.6182 | 125.8446 | 126.9066 | 127.8083 | 128.5575 | 129.164 | 129.6391 | 129.9942
645.9 | 124.6359 | 125.8626 | 126.9248 | 127.8268 | 128.5762 | 129.183 | 129.6584 | 130.0138
646 | 124.6537 | 125.8806 | 126.9431 | 127.8453 | 128.595 | 129.2021 | 129.6777 | 130.0334
646.1 | 124.6714 | 125.8986 | 126.9613 | 127.8638 | 128.6138 | 129.2211 | 129.6971 | 130.053
646.2 | 124.6892 | 125.9165 | 126.9795 | 127.8823 | 128.6325 | 129.2402 | 129.7164 | 130.0726
646.3 | 124.7069 | 125.9345 | 126.9977 | 127.9008 | 128.6513 | 129.2592 | 129.7357 | 130.0922
646.4 | 124.7247 | 125.9525 | 127.016 | 127.9193 | 128.6701 | 129.2783 | 129.755 | 130.1118
646.5 | 124.7425 | 125.9705 | 127.0342 | 127.9377 | 128.6888 | 129.2973 | 129.7744 | 130.1314
646.6 | 124.7602 | 125.9884 | 127.0524 | 127.9562 | 128.7076 | 129.3164 | 129.7937 | 130.151
646.7 | 124.778 | 126.0064 | 127.0706 | 127.9747 | 128.7264 | 129.3354 | 129.813 | 130.1706
646.8 | 124.7957 | 126.0244 | 127.0888 | 127.9932 | 128.7451 | 129.3545 | 129.8323 | 130.1902
646.9 | 124.8135 | 126.0424 | 127.1071 | 128.0117 | 128.7639 | 129.3735 | 129.8516 | 130.2098
647 | 124.8312 | 126.0603 | 127.1253 | 128.0302 | 128.7826 | 129.3926 | 129.871 | 130.2294
647.1 | 124.849 | 126.0783 | 127.1435 | 128.0487 | 128.8014 | 129.4116 | 129.8903 | 130.2489
647.2 | 124.8667 | 126.0963 | 127.1617 | 128.0672 | 128.8202 | 129.4306 | 129.9096 | 130.2685
647.3 | 124.8845 | 126.1142 | 127.1799 | 128.0856 | 128.8389 | 129.4497 | 129.9289 | 130.2881
647.4 | 124.9022 | 126.1322 | 127.1982 | 128.1041 | 128.8577 | 129.4687 | 129.9482 | 130.3077
647.5 | 124.92 | 126.1502 | 127.2164 | 128.1226 | 128.8765 | 129.4878 | 129.9676 | 130.3273
647.6 | 124.9377 | 126.1682 | 127.2346 | 128.1411 | 128.8952 | 129.5068 | 129.9869 | 130.3469
647.7 | 124.9555 | 126.1861 | 127.2528 | 128.1596 | 128.914 | 129.5258 | 130.0062 | 130.3665
647.8 | 124.9732 | 126.2041 | 127.271 | 128.1781 | 128.9327 | 129.5449 | 130.0255 | 130.3861
647.9 | 124.9909 | 126.2221 | 127.2893 | 128.1965 | 128.9515 | 129.5639 | 130.0448 | 130.4057
648 | 125.0087 | 126.24 | 127.3075 | 128.215 | 128.9703 | 129.583 | 130.0641 | 130.4252
648.1 | 125.0264 | 126.258 | 127.3257 | 128.2335 | 128.989 | 129.602 | 130.0835 | 130.4448
648.2 | 125.0442 | 126.276 | 127.3439 | 128.252 | 129.0078 | 129.621 | 130.1028 | 130.4644
648.3 | 125.0619 | 126.2939 | 127.3621 | 128.2705 | 129.0265 | 129.6401 | 130.1221 | 130.484
648.4 | 125.0797 | 126.3119 | 127.3803 | 128.289 | 129.0453 | 129.6591 | 130.1414 | 130.5036
648.5 | 125.0974 | 126.3299 | 127.3986 | 128.3074 | 129.064 | 129.6781 | 130.1607 | 130.5232
648.6 | 125.1152 | 126.3478 | 127.4168 | 128.3259 | 129.0828 | 129.6972 | 130.18 | 130.5428
648.7 | 125.1329 | 126.3658 | 127.435 | 128.3444 | 129.1015 | 129.7162 | 130.1993 | 130.5623
648.8 | 125.1507 | 126.3838 | 127.4532 | 128.3629 | 129.1203 | 129.7352 | 130.2186 | 130.5819
648.9 | 125.1684 | 126.4018 | 127.4714 | 128.3814 | 129.1391 | 129.7543 | 130.238 | 130.6015
649 | 125.1862 | 126.4197 | 127.4896 | 128.3998 | 129.1578 | 129.7733 | 130.2573 | 130.6211
649.1 | 125.2039 | 126.4377 | 127.5078 | 128.4183 | 129.1766 | 129.7923 | 130.2766 | 130.6407
649.2 | 125.2217 | 126.4556 | 127.5261 | 128.4368 | 129.1953 | 129.8114 | 130.2959 | 130.6602
649.3 | 125.2394 | 126.4736 | 127.5443 | 128.4553 | 129.2141 | 129.8304 | 130.3152 | 130.6798
649.4 | 125.2571 | 126.4916 | 127.5625 | 128.4737 | 129.2328 | 129.8494 | 130.3345 | 130.6994
649.5 | 125.2749 | 126.5095 | 127.5807 | 128.4922 | 129.2516 | 129.8685 | 130.3538 | 130.719
649.6 | 125.2926 | 126.5275 | 127.5989 | 128.5107 | 129.2703 | 129.8875 | 130.3731 | 130.7386
649.7 | 125.3104 | 126.5455 | 127.6171 | 128.5292 | 129.2891 | 129.9065 | 130.3924 | 130.7581
649.8 | 125.3281 | 126.5634 | 127.6353 | 128.5476 | 129.3078 | 129.9255 | 130.4117 | 130.7777
649.9 | 125.3459 | 126.5814 | 127.6535 | 128.5661 | 129.3266 | 129.9446 | 130.431 | 130.7973
650 | 125.3447 | 126.5815 | 127.6551 | 128.5691 | 129.3311 | 129.9507 | 130.4387 | 130.8065
650.1 | 125.3435 | 126.5817 | 127.6566 | 128.5721 | 129.3356 | 129.9567 | 130.4463 | 130.8158
650.2 | 125.3613 | 126.5996 | 127.6748 | 128.5906 | 129.3543 | 129.9757 | 130.4656 | 130.8353
650.3 | 125.379 | 126.6175 | 127.693 | 128.609 | 129.3731 | 129.9947 | 130.4849 | 130.8549
650.4 | 125.3967 | 126.6355 | 127.7112 | 128.6275 | 129.3918 | 130.0137 | 130.5042 | 130.8744
650.5 | 125.4144 | 126.6534 | 127.7293 | 128.6459 | 129.4105 | 130.0327 | 130.5235 | 130.894
650.6 | 125.4321 | 126.6714 | 127.7475 | 128.6644 | 129.4292 | 130.0517 | 130.5427 | 130.9135
650.7 | 125.4499 | 126.6893 | 127.7657 | 128.6828 | 129.448 | 130.0707 | 130.562 | 130.9331
650.8 | 125.4676 | 126.7073 | 127.7839 | 128.7013 | 129.4667 | 130.0897 | 130.5813 | 130.9526
650.9 | 125.4853 | 126.7252 | 127.8021 | 128.7197 | 129.4854 | 130.1087 | 130.6006 | 130.9722
651 | 125.503 | 126.7431 | 127.8203 | 128.7382 | 129.5041 | 130.1277 | 130.6198 | 130.9917
651.1 | 125.5208 | 126.7611 | 127.8385 | 128.7566 | 129.5228 | 130.1467 | 130.6391 | 131.0112
651.2 | 125.5385 | 126.779 | 127.8566 | 128.7751 | 129.5416 | 130.1657 | 130.6584 | 131.0308
651.3 | 125.5562 | 126.797 | 127.8748 | 128.7935 | 129.5603 | 130.1847 | 130.6777 | 131.0503
651.4 | 125.5739 | 126.8149 | 127.893 | 128.812 | 129.579 | 130.2037 | 130.6969 | 131.0699
651.5 | 125.5916 | 126.8328 | 127.9112 | 128.8304 | 129.5977 | 130.2227 | 130.7162 | 131.0894
651.6 | 125.6094 | 126.8508 | 127.9294 | 128.8488 | 129.6164 | 130.2417 | 130.7355 | 131.109
651.7 | 125.6271 | 126.8687 | 127.9476 | 128.8673 | 129.6352 | 130.2607 | 130.7547 | 131.1285
651.8 | 125.6448 | 126.8867 | 127.9657 | 128.8857 | 129.6539 | 130.2797 | 130.774 | 131.148
651.9 | 125.6625 | 126.9046 | 127.9839 | 128.9042 | 129.6726 | 130.2987 | 130.7933 | 131.1676
652 | 125.6802 | 126.9225 | 128.0021 | 128.9226 | 129.6913 | 130.3177 | 130.8125 | 131.1871
652.1 | 125.698 | 126.9405 | 128.0203 | 128.9411 | 129.71 | 130.3367 | 130.8318 | 131.2067
652.2 | 125.7157 | 126.9584 | 128.0385 | 128.9595 | 129.7287 | 130.3557 | 130.8511 | 131.2262
652.3 | 125.7334 | 126.9763 | 128.0566 | 128.978 | 129.7475 | 130.3747 | 130.8703 | 131.2457
652.4 | 125.7511 | 126.9943 | 128.0748 | 128.9964 | 129.7662 | 130.3937 | 130.8896 | 131.2653
652.5 | 125.7688 | 127.0122 | 128.093 | 129.0148 | 129.7849 | 130.4127 | 130.9089 | 131.2848
652.6 | 125.7866 | 127.0301 | 128.1112 | 129.0333 | 129.8036 | 130.4316 | 130.9281 | 131.3043
652.7 | 125.8043 | 127.0481 | 128.1294 | 129.0517 | 129.8223 | 130.4506 | 130.9474 | 131.3239
652.8 | 125.822 | 127.066 | 128.1475 | 129.0702 | 129.841 | 130.4696 | 130.9667 | 131.3434
652.9 | 125.8397 | 127.084 | 128.1657 | 129.0886 | 129.8597 | 130.4886 | 130.9859 | 131.3629
653 | 125.8574 | 127.1019 | 128.1839 | 129.107 | 129.8784 | 130.5076 | 131.0052 | 131.3825
653.1 | 125.8751 | 127.1198 | 128.2021 | 129.1255 | 129.8972 | 130.5266 | 131.0245 | 131.402
653.2 | 125.8929 | 127.1378 | 128.2203 | 129.1439 | 129.9159 | 130.5456 | 131.0437 | 131.4215
653.3 | 125.9106 | 127.1557 | 128.2384 | 129.1624 | 129.9346 | 130.5646 | 131.063 | 131.4411
653.4 | 125.9283 | 127.1736 | 128.2566 | 129.1808 | 129.9533 | 130.5835 | 131.0822 | 131.4606
653.5 | 125.946 | 127.1916 | 128.2748 | 129.1992 | 129.972 | 130.6025 | 131.1015 | 131.4801
653.6 | 125.9637 | 127.2095 | 128.293 | 129.2177 | 129.9907 | 130.6215 | 131.1208 | 131.4997
653.7 | 125.9814 | 127.2274 | 128.3111 | 129.2361 | 130.0094 | 130.6405 | 131.14 | 131.5192
653.8 | 125.9992 | 127.2454 | 128.3293 | 129.2545 | 130.0281 | 130.6595 | 131.1593 | 131.5387
653.9 | 126.0169 | 127.2633 | 128.3475 | 129.273 | 130.0468 | 130.6785 | 131.1785 | 131.5582
654 | 126.0346 | 127.2812 | 128.3657 | 129.2914 | 130.0655 | 130.6974 | 131.1978 | 131.5778
654.1 | 126.0523 | 127.2991 | 128.3838 | 129.3098 | 130.0842 | 130.7164 | 131.2171 | 131.5973
654.2 | 126.07 | 127.3171 | 128.402 | 129.3283 | 130.1029 | 130.7354 | 131.2363 | 131.6168
654.3 | 126.0877 | 127.335 | 128.4202 | 129.3467 | 130.1217 | 130.7544 | 131.2556 | 131.6363
654.4 | 126.1054 | 127.3529 | 128.4383 | 129.3651 | 130.1404 | 130.7734 | 131.2748 | 131.6559
654.5 | 126.1232 | 127.3709 | 128.4565 | 129.3836 | 130.1591 | 130.7923 | 131.2941 | 131.6754
654.6 | 126.1409 | 127.3888 | 128.4747 | 129.402 | 130.1778 | 130.8113 | 131.3133 | 131.6949
654.7 | 126.1586 | 127.4067 | 128.4929 | 129.4204 | 130.1965 | 130.8303 | 131.3326 | 131.7144
654.8 | 126.1763 | 127.4247 | 128.511 | 129.4389 | 130.2152 | 130.8493 | 131.3518 | 131.734
654.9 | 126.194 | 127.4426 | 128.5292 | 129.4573 | 130.2339 | 130.8683 | 131.3711 | 131.7535
655 | 126.2117 | 127.4605 | 128.5474 | 129.4757 | 130.2526 | 130.8872 | 131.3903 | 131.773
655.1 | 126.2294 | 127.4784 | 128.5655 | 129.4942 | 130.2713 | 130.9062 | 131.4096 | 131.7925
655.2 | 126.2471 | 127.4964 | 128.5837 | 129.5126 | 130.29 | 130.9252 | 131.4288 | 131.812
655.3 | 126.2649 | 127.5143 | 128.6019 | 129.531 | 130.3087 | 130.9442 | 131.4481 | 131.8316
655.4 | 126.2826 | 127.5322 | 128.6201 | 129.5494 | 130.3274 | 130.9631 | 131.4673 | 131.8511
655.5 | 126.3003 | 127.5501 | 128.6382 | 129.5679 | 130.3461 | 130.9821 | 131.4866 | 131.8706
655.6 | 126.318 | 127.5681 | 128.6564 | 129.5863 | 130.3648 | 131.0011 | 131.5058 | 131.8901
655.7 | 126.3357 | 127.586 | 128.6746 | 129.6047 | 130.3835 | 131.0201 | 131.5251 | 131.9096
655.8 | 126.3534 | 127.6039 | 128.6927 | 129.6232 | 130.4022 | 131.039 | 131.5443 | 131.9291
655.9 | 126.3711 | 127.6219 | 128.7109 | 129.6416 | 130.4209 | 131.058 | 131.5636 | 131.9487
656 | 126.3888 | 127.6398 | 128.7291 | 129.66 | 130.4396 | 131.077 | 131.5828 | 131.9682
656.1 | 126.4065 | 127.6577 | 128.7472 | 129.6784 | 130.4583 | 131.096 | 131.6021 | 131.9877
656.2 | 126.4243 | 127.6756 | 128.7654 | 129.6969 | 130.477 | 131.1149 | 131.6213 | 132.0072
656.3 | 126.442 | 127.6936 | 128.7836 | 129.7153 | 130.4956 | 131.1339 | 131.6406 | 132.0267
656.4 | 126.4597 | 127.7115 | 128.8017 | 129.7337 | 130.5143 | 131.1529 | 131.6598 | 132.0462
656.5 | 126.4774 | 127.7294 | 128.8199 | 129.7521 | 130.533 | 131.1718 | 131.679 | 132.0657
656.6 | 126.4951 | 127.7473 | 128.8381 | 129.7706 | 130.5517 | 131.1908 | 131.6983 | 132.0853
656.7 | 126.5128 | 127.7652 | 128.8562 | 129.789 | 130.5704 | 131.2098 | 131.7175 | 132.1048
656.8 | 126.5305 | 127.7832 | 128.8744 | 129.8074 | 130.5891 | 131.2287 | 131.7368 | 132.1243
656.9 | 126.5482 | 127.8011 | 128.8925 | 129.8258 | 130.6078 | 131.2477 | 131.756 | 132.1438
657 | 126.5659 | 127.819 | 128.9107 | 129.8442 | 130.6265 | 131.2667 | 131.7752 | 132.1633
657.1 | 126.5836 | 127.8369 | 128.9289 | 129.8627 | 130.6452 | 131.2856 | 131.7945 | 132.1828
657.2 | 126.6013 | 127.8549 | 128.947 | 129.8811 | 130.6639 | 131.3046 | 131.8137 | 132.2023
657.3 | 126.619 | 127.8728 | 128.9652 | 129.8995 | 130.6826 | 131.3236 | 131.833 | 132.2218
657.4 | 126.6368 | 127.8907 | 128.9834 | 129.9179 | 130.7013 | 131.3425 | 131.8522 | 132.2413
657.5 | 126.6545 | 127.9086 | 129.0015 | 129.9363 | 130.72 | 131.3615 | 131.8714 | 132.2608
657.6 | 126.6722 | 127.9265 | 129.0197 | 129.9548 | 130.7386 | 131.3805 | 131.8907 | 132.2803
657.7 | 126.6899 | 127.9445 | 129.0378 | 129.9732 | 130.7573 | 131.3994 | 131.9099 | 132.2998
657.8 | 126.7076 | 127.9624 | 129.056 | 129.9916 | 130.776 | 131.4184 | 131.9291 | 132.3193
657.9 | 126.7253 | 127.9803 | 129.0742 | 130.01 | 130.7947 | 131.4373 | 131.9484 | 132.3388
658 | 126.743 | 127.9982 | 129.0923 | 130.0284 | 130.8134 | 131.4563 | 131.9676 | 132.3584
658.1 | 126.7607 | 128.0161 | 129.1105 | 130.0469 | 130.8321 | 131.4753 | 131.9869 | 132.3779
658.2 | 126.7784 | 128.0341 | 129.1286 | 130.0653 | 130.8508 | 131.4942 | 132.0061 | 132.3974
658.3 | 126.7961 | 128.052 | 129.1468 | 130.0837 | 130.8694 | 131.5132 | 132.0253 | 132.4169
658.4 | 126.8138 | 128.0699 | 129.1649 | 130.1021 | 130.8881 | 131.5321 | 132.0446 | 132.4364
658.5 | 126.8315 | 128.0878 | 129.1831 | 130.1205 | 130.9068 | 131.5511 | 132.0638 | 132.4559
658.6 | 126.8492 | 128.1057 | 129.2013 | 130.1389 | 130.9255 | 131.5701 | 132.083 | 132.4754
658.7 | 126.8669 | 128.1237 | 129.2194 | 130.1573 | 130.9442 | 131.589 | 132.1022 | 132.4949
658.8 | 126.8846 | 128.1416 | 129.2376 | 130.1758 | 130.9629 | 131.608 | 132.1215 | 132.5144
658.9 | 126.9023 | 128.1595 | 129.2557 | 130.1942 | 130.9815 | 131.6269 | 132.1407 | 132.5339
659 | 126.92 | 128.1774 | 129.2739 | 130.2126 | 131.0002 | 131.6459 | 132.1599 | 132.5533
659.1 | 126.9377 | 128.1953 | 129.292 | 130.231 | 131.0189 | 131.6648 | 132.1792 | 132.5728
659.2 | 126.9554 | 128.2132 | 129.3102 | 130.2494 | 131.0376 | 131.6838 | 132.1984 | 132.5923
659.3 | 126.9732 | 128.2311 | 129.3283 | 130.2678 | 131.0563 | 131.7027 | 132.2176 | 132.6118
659.4 | 126.9909 | 128.2491 | 129.3465 | 130.2862 | 131.075 | 131.7217 | 132.2368 | 132.6313
659.5 | 127.0086 | 128.267 | 129.3647 | 130.3046 | 131.0936 | 131.7406 | 132.2561 | 132.6508
659.6 | 127.0263 | 128.2849 | 129.3828 | 130.3231 | 131.1123 | 131.7596 | 132.2753 | 132.6703
659.7 | 127.044 | 128.3028 | 129.401 | 130.3415 | 131.131 | 131.7786 | 132.2945 | 132.6898
659.8 | 127.0617 | 128.3207 | 129.4191 | 130.3599 | 131.1497 | 131.7975 | 132.3137 | 132.7093
659.9 | 127.0794 | 128.3386 | 129.4373 | 130.3783 | 131.1683 | 131.8165 | 132.333 | 132.7288
660 | 127.0903 | 128.3494 | 129.4481 | 130.3893 | 131.1797 | 131.8282 | 132.3454 | 132.7419
660.1 | 127.1013 | 128.3602 | 129.4589 | 130.4002 | 131.191 | 131.84 | 132.3578 | 132.755
660.2 | 127.119 | 128.3782 | 129.477 | 130.4186 | 131.2096 | 131.859 | 132.377 | 132.7745
660.3 | 127.1367 | 128.3961 | 129.4952 | 130.437 | 131.2283 | 131.8779 | 132.3962 | 132.794
660.4 | 127.1544 | 128.414 | 129.5133 | 130.4555 | 131.247 | 131.8969 | 132.4154 | 132.8135
660.5 | 127.1721 | 128.4319 | 129.5315 | 130.4739 | 131.2657 | 131.9158 | 132.4346 | 132.8329
660.6 | 127.1898 | 128.4498 | 129.5496 | 130.4923 | 131.2843 | 131.9348 | 132.4538 | 132.8524
660.7 | 127.2075 | 128.4677 | 129.5678 | 130.5107 | 131.303 | 131.9537 | 132.473 | 132.8719
660.8 | 127.2252 | 128.4856 | 129.5859 | 130.5291 | 131.3217 | 131.9726 | 132.4923 | 132.8914
660.9 | 127.2429 | 128.5035 | 129.6041 | 130.5475 | 131.3403 | 131.9916 | 132.5115 | 132.9109
661 | 127.2606 | 128.5215 | 129.6222 | 130.5659 | 131.359 | 132.0105 | 132.5307 | 132.9303
661.1 | 127.2783 | 128.5394 | 129.6404 | 130.5843 | 131.3777 | 132.0295 | 132.5499 | 132.9498
661.2 | 127.296 | 128.5573 | 129.6585 | 130.6027 | 131.3963 | 132.0484 | 132.5691 | 132.9693
661.3 | 127.3137 | 128.5752 | 129.6767 | 130.6211 | 131.415 | 132.0673 | 132.5883 | 132.9888
661.4 | 127.3314 | 128.5931 | 129.6948 | 130.6395 | 131.4337 | 132.0863 | 132.6075 | 133.0082
661.5 | 127.3491 | 128.611 | 129.7129 | 130.6579 | 131.4523 | 132.1052 | 132.6267 | 133.0277
661.6 | 127.3668 | 128.6289 | 129.7311 | 130.6763 | 131.471 | 132.1242 | 132.6459 | 133.0472
661.7 | 127.3845 | 128.6468 | 129.7492 | 130.6947 | 131.4897 | 132.1431 | 132.6651 | 133.0667
661.8 | 127.4022 | 128.6647 | 129.7674 | 130.7131 | 131.5083 | 132.162 | 132.6844 | 133.0861
661.9 | 127.4199 | 128.6826 | 129.7855 | 130.7315 | 131.527 | 132.181 | 132.7036 | 133.1056
662 | 127.4376 | 128.7006 | 129.8037 | 130.7499 | 131.5457 | 132.1999 | 132.7228 | 133.1251
662.1 | 127.4553 | 128.7185 | 129.8218 | 130.7683 | 131.5643 | 132.2188 | 132.742 | 133.1446
662.2 | 127.473 | 128.7364 | 129.84 | 130.7867 | 131.583 | 132.2378 | 132.7612 | 133.164
662.3 | 127.4907 | 128.7543 | 129.8581 | 130.8051 | 131.6017 | 132.2567 | 132.7804 | 133.1835
662.4 | 127.5084 | 128.7722 | 129.8762 | 130.8235 | 131.6203 | 132.2756 | 132.7996 | 133.203
662.5 | 127.5261 | 128.7901 | 129.8944 | 130.8419 | 131.639 | 132.2946 | 132.8188 | 133.2224
662.6 | 127.5438 | 128.808 | 129.9125 | 130.8603 | 131.6577 | 132.3135 | 132.838 | 133.2419
662.7 | 127.5615 | 128.8259 | 129.9307 | 130.8787 | 131.6763 | 132.3324 | 132.8572 | 133.2614
662.8 | 127.5792 | 128.8438 | 129.9488 | 130.8971 | 131.695 | 132.3514 | 132.8764 | 133.2808
662.9 | 127.5969 | 128.8617 | 129.967 | 130.9155 | 131.7136 | 132.3703 | 132.8956 | 133.3003
663 | 127.6146 | 128.8796 | 129.9851 | 130.9339 | 131.7323 | 132.3892 | 132.9148 | 133.3198
663.1 | 127.6323 | 128.8975 | 130.0032 | 130.9522 | 131.751 | 132.4082 | 132.934 | 133.3392
663.2 | 127.65 | 128.9154 | 130.0214 | 130.9706 | 131.7696 | 132.4271 | 132.9532 | 133.3587
663.3 | 127.6677 | 128.9333 | 130.0395 | 130.989 | 131.7883 | 132.446 | 132.9724 | 133.3782
663.4 | 127.6854 | 128.9512 | 130.0577 | 131.0074 | 131.8069 | 132.4649 | 132.9916 | 133.3976
663.5 | 127.7031 | 128.9691 | 130.0758 | 131.0258 | 131.8256 | 132.4839 | 133.0108 | 133.4171
663.6 | 127.7208 | 128.987 | 130.0939 | 131.0442 | 131.8442 | 132.5028 | 133.03 | 133.4366
663.7 | 127.7385 | 129.0049 | 130.1121 | 131.0626 | 131.8629 | 132.5217 | 133.0492 | 133.456
663.8 | 127.7562 | 129.0229 | 130.1302 | 131.081 | 131.8816 | 132.5406 | 133.0684 | 133.4755
663.9 | 127.7739 | 129.0408 | 130.1483 | 131.0994 | 131.9002 | 132.5596 | 133.0876 | 133.4949
664 | 127.7916 | 129.0587 | 130.1665 | 131.1178 | 131.9189 | 132.5785 | 133.1068 | 133.5144
664.1 | 127.8093 | 129.0766 | 130.1846 | 131.1362 | 131.9375 | 132.5974 | 133.126 | 133.5339
664.2 | 127.827 | 129.0945 | 130.2028 | 131.1546 | 131.9562 | 132.6163 | 133.1452 | 133.5533
664.3 | 127.8446 | 129.1124 | 130.2209 | 131.1729 | 131.9748 | 132.6353 | 133.1643 | 133.5728
664.4 | 127.8623 | 129.1303 | 130.239 | 131.1913 | 131.9935 | 132.6542 | 133.1835 | 133.5922
664.5 | 127.88 | 129.1482 | 130.2572 | 131.2097 | 132.0121 | 132.6731 | 133.2027 | 133.6117
664.6 | 127.8977 | 129.1661 | 130.2753 | 131.2281 | 132.0308 | 132.692 | 133.2219 | 133.6312
664.7 | 127.9154 | 129.184 | 130.2934 | 131.2465 | 132.0494 | 132.711 | 133.2411 | 133.6506
664.8 | 127.9331 | 129.2019 | 130.3116 | 131.2649 | 132.0681 | 132.7299 | 133.2603 | 133.6701
664.9 | 127.9508 | 129.2198 | 130.3297 | 131.2833 | 132.0867 | 132.7488 | 133.2795 | 133.6895
665 | 127.9685 | 129.2377 | 130.3478 | 131.3017 | 132.1054 | 132.7677 | 133.2987 | 133.709
665.1 | 127.9862 | 129.2556 | 130.366 | 131.32 | 132.124 | 132.7866 | 133.3179 | 133.7284
665.2 | 128.0039 | 129.2735 | 130.3841 | 131.3384 | 132.1427 | 132.8056 | 133.3371 | 133.7479
665.3 | 128.0216 | 129.2914 | 130.4022 | 131.3568 | 132.1613 | 132.8245 | 133.3562 | 133.7673
665.4 | 128.0393 | 129.3093 | 130.4204 | 131.3752 | 132.18 | 132.8434 | 133.3754 | 133.7868
665.5 | 128.0569 | 129.3272 | 130.4385 | 131.3936 | 132.1986 | 132.8623 | 133.3946 | 133.8062
665.6 | 128.0746 | 129.3451 | 130.4566 | 131.412 | 132.2173 | 132.8812 | 133.4138 | 133.8257
665.7 | 128.0923 | 129.363 | 130.4748 | 131.4303 | 132.2359 | 132.9001 | 133.433 | 133.8451
665.8 | 128.11 | 129.3809 | 130.4929 | 131.4487 | 132.2546 | 132.9191 | 133.4522 | 133.8646
665.9 | 128.1277 | 129.3988 | 130.511 | 131.4671 | 132.2732 | 132.938 | 133.4714 | 133.884
666 | 128.1454 | 129.4167 | 130.5292 | 131.4855 | 132.2919 | 132.9569 | 133.4905 | 133.9035
666.1 | 128.1631 | 129.4345 | 130.5473 | 131.5039 | 132.3105 | 132.9758 | 133.5097 | 133.9229
666.2 | 128.1808 | 129.4524 | 130.5654 | 131.5223 | 132.3292 | 132.9947 | 133.5289 | 133.9424
666.3 | 128.1985 | 129.4703 | 130.5835 | 131.5406 | 132.3478 | 133.0136 | 133.5481 | 133.9618
666.4 | 128.2162 | 129.4882 | 130.6017 | 131.559 | 132.3664 | 133.0325 | 133.5673 | 133.9813
666.5 | 128.2338 | 129.5061 | 130.6198 | 131.5774 | 132.3851 | 133.0515 | 133.5865 | 134.0007
666.6 | 128.2515 | 129.524 | 130.6379 | 131.5958 | 132.4037 | 133.0704 | 133.6056 | 134.0202
666.7 | 128.2692 | 129.5419 | 130.6561 | 131.6142 | 132.4224 | 133.0893 | 133.6248 | 134.0396
666.8 | 128.2869 | 129.5598 | 130.6742 | 131.6325 | 132.441 | 133.1082 | 133.644 | 134.0591
666.9 | 128.3046 | 129.5777 | 130.6923 | 131.6509 | 132.4597 | 133.1271 | 133.6632 | 134.0785
667 | 128.3223 | 129.5956 | 130.7104 | 131.6693 | 132.4783 | 133.146 | 133.6824 | 134.0979
667.1 | 128.34 | 129.6135 | 130.7286 | 131.6877 | 132.4969 | 133.1649 | 133.7015 | 134.1174
667.2 | 128.3577 | 129.6314 | 130.7467 | 131.706 | 132.5156 | 133.1838 | 133.7207 | 134.1368
667.3 | 128.3754 | 129.6493 | 130.7648 | 131.7244 | 132.5342 | 133.2027 | 133.7399 | 134.1563
667.4 | 128.393 | 129.6672 | 130.7829 | 131.7428 | 132.5529 | 133.2216 | 133.7591 | 134.1757
667.5 | 128.4107 | 129.6851 | 130.8011 | 131.7612 | 132.5715 | 133.2405 | 133.7782 | 134.1952
667.6 | 128.4284 | 129.703 | 130.8192 | 131.7796 | 132.5901 | 133.2594 | 133.7974 | 134.2146
667.7 | 128.4461 | 129.7209 | 130.8373 | 131.7979 | 132.6088 | 133.2784 | 133.8166 | 134.234
667.8 | 128.4638 | 129.7387 | 130.8554 | 131.8163 | 132.6274 | 133.2973 | 133.8358 | 134.2535
667.9 | 128.4815 | 129.7566 | 130.8736 | 131.8347 | 132.646 | 133.3162 | 133.8549 | 134.2729
668 | 128.4992 | 129.7745 | 130.8917 | 131.853 | 132.6647 | 133.3351 | 133.8741 | 134.2923
668.1 | 128.5168 | 129.7924 | 130.9098 | 131.8714 | 132.6833 | 133.354 | 133.8933 | 134.3118
668.2 | 128.5345 | 129.8103 | 130.9279 | 131.8898 | 132.702 | 133.3729 | 133.9125 | 134.3312
668.3 | 128.5522 | 129.8282 | 130.9461 | 131.9082 | 132.7206 | 133.3918 | 133.9316 | 134.3507
668.4 | 128.5699 | 129.8461 | 130.9642 | 131.9265 | 132.7392 | 133.4107 | 133.9508 | 134.3701
668.5 | 128.5876 | 129.864 | 130.9823 | 131.9449 | 132.7579 | 133.4296 | 133.97 | 134.3895
668.6 | 128.6053 | 129.8819 | 131.0004 | 131.9633 | 132.7765 | 133.4485 | 133.9891 | 134.409
668.7 | 128.623 | 129.8998 | 131.0185 | 131.9817 | 132.7951 | 133.4674 | 134.0083 | 134.4284
668.8 | 128.6406 | 129.9177 | 131.0367 | 132 | 132.8138 | 133.4863 | 134.0275 | 134.4478
668.9 | 128.6583 | 129.9355 | 131.0548 | 132.0184 | 132.8324 | 133.5052 | 134.0466 | 134.4673
669 | 128.676 | 129.9534 | 131.0729 | 132.0368 | 132.851 | 133.5241 | 134.0658 | 134.4867
669.1 | 128.6937 | 129.9713 | 131.091 | 132.0551 | 132.8697 | 133.543 | 134.085 | 134.5061
669.2 | 128.7114 | 129.9892 | 131.1091 | 132.0735 | 132.8883 | 133.5619 | 134.1041 | 134.5256
669.3 | 128.7291 | 130.0071 | 131.1273 | 132.0919 | 132.9069 | 133.5808 | 134.1233 | 134.545
669.4 | 128.7467 | 130.025 | 131.1454 | 132.1102 | 132.9255 | 133.5997 | 134.1425 | 134.5644
669.5 | 128.7644 | 130.0429 | 131.1635 | 132.1286 | 132.9442 | 133.6186 | 134.1616 | 134.5838
669.6 | 128.7821 | 130.0608 | 131.1816 | 132.147 | 132.9628 | 133.6375 | 134.1808 | 134.6033
669.7 | 128.7998 | 130.0786 | 131.1997 | 132.1653 | 132.9814 | 133.6564 | 134.2 | 134.6227
669.8 | 128.8175 | 130.0965 | 131.2178 | 132.1837 | 133.0001 | 133.6753 | 134.2191 | 134.6421
669.9 | 128.8351 | 130.1144 | 131.236 | 132.2021 | 133.0187 | 133.6942 | 134.2383 | 134.6615
670 | 128.8361 | 130.1164 | 131.2391 | 132.2064 | 133.0243 | 133.7011 | 134.2466 | 134.6712
670.1 | 128.837 | 130.1184 | 131.2422 | 132.2107 | 133.0299 | 133.708 | 134.2548 | 134.6808
670.2 | 128.8547 | 130.1362 | 131.2603 | 132.2291 | 133.0485 | 133.7269 | 134.274 | 134.7002
670.3 | 128.8724 | 130.1541 | 131.2784 | 132.2474 | 133.0671 | 133.7458 | 134.2931 | 134.7196
670.4 | 128.89 | 130.172 | 131.2965 | 132.2658 | 133.0857 | 133.7646 | 134.3122 | 134.739
670.5 | 128.9077 | 130.1898 | 131.3146 | 132.2841 | 133.1043 | 133.7835 | 134.3314 | 134.7584
670.6 | 128.9254 | 130.2077 | 131.3327 | 132.3025 | 133.1229 | 133.8024 | 134.3505 | 134.7778
670.7 | 128.943 | 130.2256 | 131.3508 | 132.3208 | 133.1415 | 133.8212 | 134.3697 | 134.7972
670.8 | 128.9607 | 130.2434 | 131.3689 | 132.3392 | 133.1601 | 133.8401 | 134.3888 | 134.8166
670.9 | 128.9783 | 130.2613 | 131.387 | 132.3575 | 133.1788 | 133.859 | 134.4079 | 134.836
671 | 128.996 | 130.2792 | 131.4051 | 132.3759 | 133.1974 | 133.8779 | 134.4271 | 134.8554
671.1 | 129.0137 | 130.2971 | 131.4232 | 132.3942 | 133.216 | 133.8967 | 134.4462 | 134.8748
671.2 | 129.0313 | 130.3149 | 131.4413 | 132.4125 | 133.2346 | 133.9156 | 134.4654 | 134.8942
671.3 | 129.049 | 130.3328 | 131.4594 | 132.4309 | 133.2532 | 133.9345 | 134.4845 | 134.9136
671.4 | 129.0667 | 130.3507 | 131.4775 | 132.4492 | 133.2718 | 133.9533 | 134.5036 | 134.933
671.5 | 129.0843 | 130.3685 | 131.4955 | 132.4676 | 133.2904 | 133.9722 | 134.5228 | 134.9524
671.6 | 129.102 | 130.3864 | 131.5136 | 132.4859 | 133.309 | 133.9911 | 134.5419 | 134.9718
671.7 | 129.1197 | 130.4043 | 131.5317 | 132.5043 | 133.3276 | 134.0099 | 134.561 | 134.9912
671.8 | 129.1373 | 130.4221 | 131.5498 | 132.5226 | 133.3462 | 134.0288 | 134.5802 | 135.0106
671.9 | 129.155 | 130.44 | 131.5679 | 132.5409 | 133.3648 | 134.0477 | 134.5993 | 135.03
672 | 129.1727 | 130.4578 | 131.586 | 132.5593 | 133.3834 | 134.0665 | 134.6184 | 135.0494
672.1 | 129.1903 | 130.4757 | 131.6041 | 132.5776 | 133.402 | 134.0854 | 134.6376 | 135.0688
672.2 | 129.208 | 130.4936 | 131.6222 | 132.596 | 133.4206 | 134.1043 | 134.6567 | 135.0882
672.3 | 129.2256 | 130.5114 | 131.6403 | 132.6143 | 133.4392 | 134.1231 | 134.6758 | 135.1076
672.4 | 129.2433 | 130.5293 | 131.6584 | 132.6326 | 133.4578 | 134.142 | 134.695 | 135.127
672.5 | 129.261 | 130.5472 | 131.6765 | 132.651 | 133.4764 | 134.1609 | 134.7141 | 135.1464
672.6 | 129.2786 | 130.565 | 131.6946 | 132.6693 | 133.495 | 134.1797 | 134.7332 | 135.1658
672.7 | 129.2963 | 130.5829 | 131.7127 | 132.6877 | 133.5136 | 134.1986 | 134.7524 | 135.1852
672.8 | 129.314 | 130.6008 | 131.7308 | 132.706 | 133.5322 | 134.2175 | 134.7715 | 135.2046
672.9 | 129.3316 | 130.6186 | 131.7488 | 132.7243 | 133.5508 | 134.2363 | 134.7906 | 135.224
673 | 129.3493 | 130.6365 | 131.7669 | 132.7427 | 133.5694 | 134.2552 | 134.8097 | 135.2433
673.1 | 129.3669 | 130.6543 | 131.785 | 132.761 | 133.588 | 134.274 | 134.8289 | 135.2627
673.2 | 129.3846 | 130.6722 | 131.8031 | 132.7793 | 133.6066 | 134.2929 | 134.848 | 135.2821
673.3 | 129.4023 | 130.6901 | 131.8212 | 132.7977 | 133.6252 | 134.3118 | 134.8671 | 135.3015
673.4 | 129.4199 | 130.7079 | 131.8393 | 132.816 | 133.6437 | 134.3306 | 134.8862 | 135.3209
673.5 | 129.4376 | 130.7258 | 131.8574 | 132.8343 | 133.6623 | 134.3495 | 134.9054 | 135.3403
673.6 | 129.4552 | 130.7437 | 131.8755 | 132.8527 | 133.6809 | 134.3683 | 134.9245 | 135.3597
673.7 | 129.4729 | 130.7615 | 131.8936 | 132.871 | 133.6995 | 134.3872 | 134.9436 | 135.3791
673.8 | 129.4906 | 130.7794 | 131.9116 | 132.8893 | 133.7181 | 134.4061 | 134.9627 | 135.3984
673.9 | 129.5082 | 130.7972 | 131.9297 | 132.9077 | 133.7367 | 134.4249 | 134.9819 | 135.4178
674 | 129.5259 | 130.8151 | 131.9478 | 132.926 | 133.7553 | 134.4438 | 135.001 | 135.4372
674.1 | 129.5435 | 130.833 | 131.9659 | 132.9443 | 133.7739 | 134.4626 | 135.0201 | 135.4566
674.2 | 129.5612 | 130.8508 | 131.984 | 132.9627 | 133.7925 | 134.4815 | 135.0392 | 135.476
674.3 | 129.5788 | 130.8687 | 132.0021 | 132.981 | 133.8111 | 134.5003 | 135.0583 | 135.4954
674.4 | 129.5965 | 130.8865 | 132.0202 | 132.9993 | 133.8297 | 134.5192 | 135.0775 | 135.5147
674.5 | 129.6142 | 130.9044 | 132.0382 | 133.0177 | 133.8483 | 134.538 | 135.0966 | 135.5341
674.6 | 129.6318 | 130.9222 | 132.0563 | 133.036 | 133.8668 | 134.5569 | 135.1157 | 135.5535
674.7 | 129.6495 | 130.9401 | 132.0744 | 133.0543 | 133.8854 | 134.5757 | 135.1348 | 135.5729
674.8 | 129.6671 | 130.958 | 132.0925 | 133.0727 | 133.904 | 134.5946 | 135.1539 | 135.5923
674.9 | 129.6848 | 130.9758 | 132.1106 | 133.091 | 133.9226 | 134.6135 | 135.173 | 135.6116
675 | 129.7024 | 130.9937 | 132.1287 | 133.1093 | 133.9412 | 134.6323 | 135.1922 | 135.631
675.1 | 129.7201 | 131.0115 | 132.1467 | 133.1276 | 133.9598 | 134.6512 | 135.2113 | 135.6504
675.2 | 129.7378 | 131.0294 | 132.1648 | 133.146 | 133.9784 | 134.67 | 135.2304 | 135.6698
675.3 | 129.7554 | 131.0472 | 132.1829 | 133.1643 | 133.997 | 134.6889 | 135.2495 | 135.6892
675.4 | 129.7731 | 131.0651 | 132.201 | 133.1826 | 134.0155 | 134.7077 | 135.2686 | 135.7085
675.5 | 129.7907 | 131.083 | 132.2191 | 133.201 | 134.0341 | 134.7266 | 135.2877 | 135.7279
675.6 | 129.8084 | 131.1008 | 132.2372 | 133.2193 | 134.0527 | 134.7454 | 135.3069 | 135.7473
675.7 | 129.826 | 131.1187 | 132.2552 | 133.2376 | 134.0713 | 134.7642 | 135.326 | 135.7667
675.8 | 129.8437 | 131.1365 | 132.2733 | 133.2559 | 134.0899 | 134.7831 | 135.3451 | 135.786
675.9 | 129.8614 | 131.1544 | 132.2914 | 133.2743 | 134.1085 | 134.8019 | 135.3642 | 135.8054
676 | 129.879 | 131.1722 | 132.3095 | 133.2926 | 134.127 | 134.8208 | 135.3833 | 135.8248
676.1 | 129.8967 | 131.1901 | 132.3276 | 133.3109 | 134.1456 | 134.8396 | 135.4024 | 135.8442
676.2 | 129.9143 | 131.2079 | 132.3456 | 133.3292 | 134.1642 | 134.8585 | 135.4215 | 135.8635
676.3 | 129.932 | 131.2258 | 132.3637 | 133.3476 | 134.1828 | 134.8773 | 135.4406 | 135.8829
676.4 | 129.9496 | 131.2436 | 132.3818 | 133.3659 | 134.2014 | 134.8962 | 135.4597 | 135.9023
676.5 | 129.9673 | 131.2615 | 132.3999 | 133.3842 | 134.2199 | 134.915 | 135.4788 | 135.9216
676.6 | 129.9849 | 131.2793 | 132.418 | 133.4025 | 134.2385 | 134.9339 | 135.498 | 135.941
676.7 | 130.0026 | 131.2972 | 132.436 | 133.4209 | 134.2571 | 134.9527 | 135.5171 | 135.9604
676.8 | 130.0202 | 131.3151 | 132.4541 | 133.4392 | 134.2757 | 134.9715 | 135.5362 | 135.9797
676.9 | 130.0379 | 131.3329 | 132.4722 | 133.4575 | 134.2943 | 134.9904 | 135.5553 | 135.9991
677 | 130.0555 | 131.3508 | 132.4903 | 133.4758 | 134.3128 | 135.0092 | 135.5744 | 136.0185
677.1 | 130.0732 | 131.3686 | 132.5083 | 133.4941 | 134.3314 | 135.0281 | 135.5935 | 136.0378
677.2 | 130.0909 | 131.3865 | 132.5264 | 133.5125 | 134.35 | 135.0469 | 135.6126 | 136.0572
677.3 | 130.1085 | 131.4043 | 132.5445 | 133.5308 | 134.3686 | 135.0657 | 135.6317 | 136.0766
677.4 | 130.1262 | 131.4222 | 132.5626 | 133.5491 | 134.3871 | 135.0846 | 135.6508 | 136.0959
677.5 | 130.1438 | 131.44 | 132.5806 | 133.5674 | 134.4057 | 135.1034 | 135.6699 | 136.1153
677.6 | 130.1615 | 131.4579 | 132.5987 | 133.5857 | 134.4243 | 135.1223 | 135.689 | 136.1347
677.7 | 130.1791 | 131.4757 | 132.6168 | 133.604 | 134.4429 | 135.1411 | 135.7081 | 136.154
677.8 | 130.1968 | 131.4936 | 132.6349 | 133.6224 | 134.4614 | 135.1599 | 135.7272 | 136.1734
677.9 | 130.2144 | 131.5114 | 132.6529 | 133.6407 | 134.48 | 135.1788 | 135.7463 | 136.1928
678 | 130.2321 | 131.5293 | 132.671 | 133.659 | 134.4986 | 135.1976 | 135.7654 | 136.2121
678.1 | 130.2497 | 131.5471 | 132.6891 | 133.6773 | 134.5172 | 135.2164 | 135.7845 | 136.2315
678.2 | 130.2674 | 131.565 | 132.7071 | 133.6956 | 134.5357 | 135.2353 | 135.8036 | 136.2508
678.3 | 130.285 | 131.5828 | 132.7252 | 133.7139 | 134.5543 | 135.2541 | 135.8227 | 136.2702
678.4 | 130.3027 | 131.6006 | 132.7433 | 133.7323 | 134.5729 | 135.2729 | 135.8418 | 136.2896
678.5 | 130.3203 | 131.6185 | 132.7614 | 133.7506 | 134.5914 | 135.2918 | 135.8609 | 136.3089
678.6 | 130.338 | 131.6363 | 132.7794 | 133.7689 | 134.61 | 135.3106 | 135.88 | 136.3283
678.7 | 130.3556 | 131.6542 | 132.7975 | 133.7872 | 134.6286 | 135.3294 | 135.8991 | 136.3476
678.8 | 130.3733 | 131.672 | 132.8156 | 133.8055 | 134.6472 | 135.3483 | 135.9182 | 136.367
678.9 | 130.3909 | 131.6899 | 132.8336 | 133.8238 | 134.6657 | 135.3671 | 135.9373 | 136.3864
679 | 130.4086 | 131.7077 | 132.8517 | 133.8421 | 134.6843 | 135.3859 | 135.9564 | 136.4057
679.1 | 130.4262 | 131.7256 | 132.8698 | 133.8605 | 134.7029 | 135.4048 | 135.9755 | 136.4251
679.2 | 130.4439 | 131.7434 | 132.8879 | 133.8788 | 134.7214 | 135.4236 | 135.9946 | 136.4444
679.3 | 130.4615 | 131.7613 | 132.9059 | 133.8971 | 134.74 | 135.4424 | 136.0137 | 136.4638
679.4 | 130.4792 | 131.7791 | 132.924 | 133.9154 | 134.7586 | 135.4613 | 136.0328 | 136.4831
679.5 | 130.4968 | 131.797 | 132.9421 | 133.9337 | 134.7771 | 135.4801 | 136.0519 | 136.5025
679.6 | 130.5145 | 131.8148 | 132.9601 | 133.952 | 134.7957 | 135.4989 | 136.0709 | 136.5218
679.7 | 130.5321 | 131.8326 | 132.9782 | 133.9703 | 134.8143 | 135.5177 | 136.09 | 136.5412
679.8 | 130.5497 | 131.8505 | 132.9963 | 133.9886 | 134.8328 | 135.5366 | 136.1091 | 136.5605
679.9 | 130.5674 | 131.8683 | 133.0143 | 134.0069 | 134.8514 | 135.5554 | 136.1282 | 136.5799
680 | 130.577 | 131.8783 | 133.0248 | 134.0179 | 134.863 | 135.5676 | 136.1412 | 136.5936
680.1 | 130.5867 | 131.8883 | 133.0352 | 134.0289 | 134.8745 | 135.5799 | 136.1541 | 136.6073
680.2 | 130.6043 | 131.9061 | 133.0533 | 134.0472 | 134.8931 | 135.5987 | 136.1732 | 136.6266
680.3 | 130.6219 | 131.924 | 133.0713 | 134.0655 | 134.9116 | 135.6175 | 136.1923 | 136.6459
680.4 | 130.6396 | 131.9418 | 133.0894 | 134.0838 | 134.9302 | 135.6363 | 136.2113 | 136.6653
680.5 | 130.6572 | 131.9596 | 133.1074 | 134.1021 | 134.9487 | 135.6551 | 136.2304 | 136.6846
680.6 | 130.6748 | 131.9775 | 133.1255 | 134.1203 | 134.9673 | 135.6739 | 136.2495 | 136.7039
680.7 | 130.6925 | 131.9953 | 133.1435 | 134.1386 | 134.9858 | 135.6927 | 136.2685 | 136.7233
680.8 | 130.7101 | 132.0131 | 133.1616 | 134.1569 | 135.0044 | 135.7115 | 136.2876 | 136.7426
680.9 | 130.7277 | 132.0309 | 133.1796 | 134.1752 | 135.0229 | 135.7303 | 136.3067 | 136.7619
681 | 130.7454 | 132.0488 | 133.1977 | 134.1935 | 135.0415 | 135.7491 | 136.3257 | 136.7812
681.1 | 130.763 | 132.0666 | 133.2157 | 134.2118 | 135.06 | 135.7679 | 136.3448 | 136.8006
681.2 | 130.7806 | 132.0844 | 133.2338 | 134.2301 | 135.0785 | 135.7867 | 136.3639 | 136.8199
681.3 | 130.7982 | 132.1022 | 133.2518 | 134.2484 | 135.0971 | 135.8055 | 136.3829 | 136.8392
681.4 | 130.8159 | 132.1201 | 133.2698 | 134.2667 | 135.1156 | 135.8243 | 136.402 | 136.8586
681.5 | 130.8335 | 132.1379 | 133.2879 | 134.285 | 135.1342 | 135.8431 | 136.4211 | 136.8779
681.6 | 130.8511 | 132.1557 | 133.3059 | 134.3032 | 135.1527 | 135.8619 | 136.4401 | 136.8972
681.7 | 130.8688 | 132.1735 | 133.324 | 134.3215 | 135.1712 | 135.8807 | 136.4592 | 136.9165
681.8 | 130.8864 | 132.1914 | 133.342 | 134.3398 | 135.1898 | 135.8996 | 136.4783 | 136.9358
681.9 | 130.904 | 132.2092 | 133.3601 | 134.3581 | 135.2083 | 135.9184 | 136.4973 | 136.9552
682 | 130.9217 | 132.227 | 133.3781 | 134.3764 | 135.2269 | 135.9372 | 136.5164 | 136.9745
682.1 | 130.9393 | 132.2448 | 133.3962 | 134.3947 | 135.2454 | 135.956 | 136.5354 | 136.9938
682.2 | 130.9569 | 132.2627 | 133.4142 | 134.413 | 135.2639 | 135.9748 | 136.5545 | 137.0131
682.3 | 130.9746 | 132.2805 | 133.4323 | 134.4312 | 135.2825 | 135.9935 | 136.5736 | 137.0324
682.4 | 130.9922 | 132.2983 | 133.4503 | 134.4495 | 135.301 | 136.0123 | 136.5926 | 137.0518
682.5 | 131.0098 | 132.3161 | 133.4684 | 134.4678 | 135.3196 | 136.0311 | 136.6117 | 137.0711
682.6 | 131.0274 | 132.334 | 133.4864 | 134.4861 | 135.3381 | 136.0499 | 136.6307 | 137.0904
682.7 | 131.0451 | 132.3518 | 133.5044 | 134.5044 | 135.3566 | 136.0687 | 136.6498 | 137.1097
682.8 | 131.0627 | 132.3696 | 133.5225 | 134.5227 | 135.3752 | 136.0875 | 136.6689 | 137.129
682.9 | 131.0803 | 132.3874 | 133.5405 | 134.5409 | 135.3937 | 136.1063 | 136.6879 | 137.1484
683 | 131.098 | 132.4053 | 133.5586 | 134.5592 | 135.4122 | 136.1251 | 136.707 | 137.1677
683.1 | 131.1156 | 132.4231 | 133.5766 | 134.5775 | 135.4308 | 136.1439 | 136.726 | 137.187
683.2 | 131.1332 | 132.4409 | 133.5947 | 134.5958 | 135.4493 | 136.1627 | 136.7451 | 137.2063
683.3 | 131.1508 | 132.4587 | 133.6127 | 134.6141 | 135.4678 | 136.1815 | 136.7641 | 137.2256
683.4 | 131.1685 | 132.4765 | 133.6307 | 134.6324 | 135.4864 | 136.2003 | 136.7832 | 137.2449
683.5 | 131.1861 | 132.4944 | 133.6488 | 134.6506 | 135.5049 | 136.2191 | 136.8022 | 137.2642
683.6 | 131.2037 | 132.5122 | 133.6668 | 134.6689 | 135.5234 | 136.2379 | 136.8213 | 137.2836
683.7 | 131.2213 | 132.53 | 133.6849 | 134.6872 | 135.542 | 136.2567 | 136.8404 | 137.3029
683.8 | 131.239 | 132.5478 | 133.7029 | 134.7055 | 135.5605 | 136.2755 | 136.8594 | 137.3222
683.9 | 131.2566 | 132.5656 | 133.7209 | 134.7238 | 135.579 | 136.2943 | 136.8785 | 137.3415
684 | 131.2742 | 132.5835 | 133.739 | 134.742 | 135.5976 | 136.313 | 136.8975 | 137.3608
684.1 | 131.2919 | 132.6013 | 133.757 | 134.7603 | 135.6161 | 136.3318 | 136.9166 | 137.3801
684.2 | 131.3095 | 132.6191 | 133.7751 | 134.7786 | 135.6346 | 136.3506 | 136.9356 | 137.3994
684.3 | 131.3271 | 132.6369 | 133.7931 | 134.7969 | 135.6532 | 136.3694 | 136.9547 | 137.4187
684.4 | 131.3447 | 132.6547 | 133.8111 | 134.8151 | 135.6717 | 136.3882 | 136.9737 | 137.438
684.5 | 131.3624 | 132.6726 | 133.8292 | 134.8334 | 135.6902 | 136.407 | 136.9928 | 137.4573
684.6 | 131.38 | 132.6904 | 133.8472 | 134.8517 | 135.7087 | 136.4258 | 137.0118 | 137.4767
684.7 | 131.3976 | 132.7082 | 133.8652 | 134.87 | 135.7273 | 136.4446 | 137.0309 | 137.496
684.8 | 131.4152 | 132.726 | 133.8833 | 134.8882 | 135.7458 | 136.4634 | 137.0499 | 137.5153
684.9 | 131.4329 | 132.7438 | 133.9013 | 134.9065 | 135.7643 | 136.4821 | 137.0689 | 137.5346
685 | 131.4505 | 132.7616 | 133.9193 | 134.9248 | 135.7829 | 136.5009 | 137.088 | 137.5539
685.1 | 131.4681 | 132.7795 | 133.9374 | 134.9431 | 135.8014 | 136.5197 | 137.107 | 137.5732
685.2 | 131.4857 | 132.7973 | 133.9554 | 134.9613 | 135.8199 | 136.5385 | 137.1261 | 137.5925
685.3 | 131.5033 | 132.8151 | 133.9735 | 134.9796 | 135.8384 | 136.5573 | 137.1451 | 137.6118
685.4 | 131.521 | 132.8329 | 133.9915 | 134.9979 | 135.857 | 136.5761 | 137.1642 | 137.6311
685.5 | 131.5386 | 132.8507 | 134.0095 | 135.0162 | 135.8755 | 136.5948 | 137.1832 | 137.6504
685.6 | 131.5562 | 132.8685 | 134.0276 | 135.0344 | 135.894 | 136.6136 | 137.2023 | 137.6697
685.7 | 131.5738 | 132.8864 | 134.0456 | 135.0527 | 135.9125 | 136.6324 | 137.2213 | 137.689
685.8 | 131.5915 | 132.9042 | 134.0636 | 135.071 | 135.931 | 136.6512 | 137.2403 | 137.7083
685.9 | 131.6091 | 132.922 | 134.0817 | 135.0892 | 135.9496 | 136.67 | 137.2594 | 137.7276
686 | 131.6267 | 132.9398 | 134.0997 | 135.1075 | 135.9681 | 136.6887 | 137.2784 | 137.7469
686.1 | 131.6443 | 132.9576 | 134.1177 | 135.1258 | 135.9866 | 136.7075 | 137.2975 | 137.7662
686.2 | 131.662 | 132.9754 | 134.1358 | 135.1441 | 136.0051 | 136.7263 | 137.3165 | 137.7855
686.3 | 131.6796 | 132.9932 | 134.1538 | 135.1623 | 136.0237 | 136.7451 | 137.3355 | 137.8048
686.4 | 131.6972 | 133.0111 | 134.1718 | 135.1806 | 136.0422 | 136.7639 | 137.3546 | 137.8241
686.5 | 131.7148 | 133.0289 | 134.1898 | 135.1989 | 136.0607 | 136.7826 | 137.3736 | 137.8434
686.6 | 131.7324 | 133.0467 | 134.2079 | 135.2171 | 136.0792 | 136.8014 | 137.3927 | 137.8627
686.7 | 131.7501 | 133.0645 | 134.2259 | 135.2354 | 136.0977 | 136.8202 | 137.4117 | 137.882
686.8 | 131.7677 | 133.0823 | 134.2439 | 135.2537 | 136.1163 | 136.839 | 137.4307 | 137.9013
686.9 | 131.7853 | 133.1001 | 134.262 | 135.2719 | 136.1348 | 136.8578 | 137.4498 | 137.9206
687 | 131.8029 | 133.1179 | 134.28 | 135.2902 | 136.1533 | 136.8765 | 137.4688 | 137.9399
687.1 | 131.8205 | 133.1357 | 134.298 | 135.3085 | 136.1718 | 136.8953 | 137.4878 | 137.9591
687.2 | 131.8382 | 133.1536 | 134.3161 | 135.3267 | 136.1903 | 136.9141 | 137.5069 | 137.9784
687.3 | 131.8558 | 133.1714 | 134.3341 | 135.345 | 136.2088 | 136.9329 | 137.5259 | 137.9977
687.4 | 131.8734 | 133.1892 | 134.3521 | 135.3633 | 136.2274 | 136.9516 | 137.5449 | 138.017
687.5 | 131.891 | 133.207 | 134.3701 | 135.3815 | 136.2459 | 136.9704 | 137.564 | 138.0363
687.6 | 131.9086 | 133.2248 | 134.3882 | 135.3998 | 136.2644 | 136.9892 | 137.583 | 138.0556
687.7 | 131.9263 | 133.2426 | 134.4062 | 135.4181 | 136.2829 | 137.0079 | 137.602 | 138.0749
687.8 | 131.9439 | 133.2604 | 134.4242 | 135.4363 | 136.3014 | 137.0267 | 137.6211 | 138.0942
687.9 | 131.9615 | 133.2782 | 134.4422 | 135.4546 | 136.3199 | 137.0455 | 137.6401 | 138.1135
688 | 131.9791 | 133.296 | 134.4603 | 135.4729 | 136.3384 | 137.0643 | 137.6591 | 138.1328
688.1 | 131.9967 | 133.3138 | 134.4783 | 135.4911 | 136.357 | 137.083 | 137.6782 | 138.152
688.2 | 132.0144 | 133.3316 | 134.4963 | 135.5094 | 136.3755 | 137.1018 | 137.6972 | 138.1713
688.3 | 132.032 | 133.3495 | 134.5143 | 135.5276 | 136.394 | 137.1206 | 137.7162 | 138.1906
688.4 | 132.0496 | 133.3673 | 134.5324 | 135.5459 | 136.4125 | 137.1393 | 137.7353 | 138.2099
688.5 | 132.0672 | 133.3851 | 134.5504 | 135.5642 | 136.431 | 137.1581 | 137.7543 | 138.2292
688.6 | 132.0848 | 133.4029 | 134.5684 | 135.5824 | 136.4495 | 137.1769 | 137.7733 | 138.2485
688.7 | 132.1024 | 133.4207 | 134.5864 | 135.6007 | 136.468 | 137.1956 | 137.7923 | 138.2678
688.8 | 132.1201 | 133.4385 | 134.6045 | 135.6189 | 136.4865 | 137.2144 | 137.8114 | 138.287
688.9 | 132.1377 | 133.4563 | 134.6225 | 135.6372 | 136.505 | 137.2332 | 137.8304 | 138.3063
689 | 132.1553 | 133.4741 | 134.6405 | 135.6555 | 136.5235 | 137.2519 | 137.8494 | 138.3256
689.1 | 132.1729 | 133.4919 | 134.6585 | 135.6737 | 136.5421 | 137.2707 | 137.8684 | 138.3449
689.2 | 132.1905 | 133.5097 | 134.6766 | 135.692 | 136.5606 | 137.2895 | 137.8875 | 138.3642
689.3 | 132.2081 | 133.5275 | 134.6946 | 135.7102 | 136.5791 | 137.3082 | 137.9065 | 138.3835
689.4 | 132.2258 | 133.5453 | 134.7126 | 135.7285 | 136.5976 | 137.327 | 137.9255 | 138.4027
689.5 | 132.2434 | 133.5631 | 134.7306 | 135.7468 | 136.6161 | 137.3458 | 137.9445 | 138.422
689.6 | 132.261 | 133.5809 | 134.7486 | 135.765 | 136.6346 | 137.3645 | 137.9636 | 138.4413
689.7 | 132.2786 | 133.5987 | 134.7667 | 135.7833 | 136.6531 | 137.3833 | 137.9826 | 138.4606
689.8 | 132.2962 | 133.6166 | 134.7847 | 135.8015 | 136.6716 | 137.402 | 138.0016 | 138.4799
689.9 | 132.3138 | 133.6344 | 134.8027 | 135.8198 | 136.6901 | 137.4208 | 138.0206 | 138.4991
690 | 132.3276 | 133.6475 | 134.8154 | 135.8322 | 136.7024 | 137.4333 | 138.0333 | 138.5123
690.1 | 132.3413 | 133.6606 | 134.828 | 135.8446 | 136.7148 | 137.4457 | 138.0461 | 138.5254
690.2 | 132.359 | 133.6784 | 134.8461 | 135.8628 | 136.7333 | 137.4645 | 138.0651 | 138.5447
690.3 | 132.3766 | 133.6962 | 134.8641 | 135.8811 | 136.7518 | 137.4832 | 138.0841 | 138.564
690.4 | 132.3942 | 133.714 | 134.8821 | 135.8994 | 136.7703 | 137.502 | 138.1031 | 138.5833
690.5 | 132.4118 | 133.7318 | 134.9001 | 135.9176 | 136.7888 | 137.5208 | 138.1222 | 138.6025
690.6 | 132.4294 | 133.7496 | 134.9182 | 135.9359 | 136.8073 | 137.5395 | 138.1412 | 138.6218
690.7 | 132.4471 | 133.7674 | 134.9362 | 135.9542 | 136.8258 | 137.5583 | 138.1602 | 138.6411
690.8 | 132.4647 | 133.7853 | 134.9542 | 135.9724 | 136.8443 | 137.5771 | 138.1792 | 138.6604
690.9 | 132.4823 | 133.8031 | 134.9722 | 135.9907 | 136.8629 | 137.5958 | 138.1982 | 138.6796
691 | 132.4999 | 133.8209 | 134.9903 | 136.0089 | 136.8814 | 137.6146 | 138.2173 | 138.6989
691.1 | 132.5176 | 133.8387 | 135.0083 | 136.0272 | 136.8999 | 137.6333 | 138.2363 | 138.7182
691.2 | 132.5352 | 133.8565 | 135.0263 | 136.0454 | 136.9184 | 137.6521 | 138.2553 | 138.7375
691.3 | 132.5528 | 133.8743 | 135.0443 | 136.0637 | 136.9369 | 137.6709 | 138.2743 | 138.7567
691.4 | 132.5704 | 133.8921 | 135.0624 | 136.082 | 136.9554 | 137.6896 | 138.2933 | 138.776
691.5 | 132.588 | 133.9099 | 135.0804 | 136.1002 | 136.9739 | 137.7084 | 138.3123 | 138.7953
691.6 | 132.6057 | 133.9277 | 135.0984 | 136.1185 | 136.9924 | 137.7271 | 138.3313 | 138.8145
691.7 | 132.6233 | 133.9455 | 135.1164 | 136.1367 | 137.0109 | 137.7459 | 138.3504 | 138.8338
691.8 | 132.6409 | 133.9633 | 135.1344 | 136.155 | 137.0294 | 137.7646 | 138.3694 | 138.8531
691.9 | 132.6585 | 133.9812 | 135.1525 | 136.1732 | 137.0479 | 137.7834 | 138.3884 | 138.8723
692 | 132.6761 | 133.999 | 135.1705 | 136.1915 | 137.0664 | 137.8022 | 138.4074 | 138.8916
692.1 | 132.6938 | 134.0168 | 135.1885 | 136.2097 | 137.0849 | 137.8209 | 138.4264 | 138.9109
692.2 | 132.7114 | 134.0346 | 135.2065 | 136.228 | 137.1034 | 137.8397 | 138.4454 | 138.9301
692.3 | 132.729 | 134.0524 | 135.2246 | 136.2463 | 137.1219 | 137.8584 | 138.4644 | 138.9494
692.4 | 132.7466 | 134.0702 | 135.2426 | 136.2645 | 137.1404 | 137.8772 | 138.4834 | 138.9687
692.5 | 132.7642 | 134.088 | 135.2606 | 136.2828 | 137.1589 | 137.8959 | 138.5025 | 138.9879
692.6 | 132.7819 | 134.1058 | 135.2786 | 136.301 | 137.1774 | 137.9147 | 138.5215 | 139.0072
692.7 | 132.7995 | 134.1236 | 135.2966 | 136.3193 | 137.1959 | 137.9334 | 138.5405 | 139.0265
692.8 | 132.8171 | 134.1414 | 135.3146 | 136.3375 | 137.2144 | 137.9522 | 138.5595 | 139.0457
692.9 | 132.8347 | 134.1592 | 135.3327 | 136.3558 | 137.2329 | 137.9709 | 138.5785 | 139.065
693 | 132.8523 | 134.177 | 135.3507 | 136.374 | 137.2514 | 137.9897 | 138.5975 | 139.0842
693.1 | 132.87 | 134.1948 | 135.3687 | 136.3923 | 137.2699 | 138.0084 | 138.6165 | 139.1035
693.2 | 132.8876 | 134.2126 | 135.3867 | 136.4105 | 137.2884 | 138.0272 | 138.6355 | 139.1228
693.3 | 132.9052 | 134.2304 | 135.4047 | 136.4288 | 137.3069 | 138.0459 | 138.6545 | 139.142
693.4 | 132.9228 | 134.2482 | 135.4228 | 136.447 | 137.3254 | 138.0647 | 138.6735 | 139.1613
693.5 | 132.9404 | 134.2661 | 135.4408 | 136.4653 | 137.3439 | 138.0834 | 138.6925 | 139.1805
693.6 | 132.958 | 134.2839 | 135.4588 | 136.4835 | 137.3624 | 138.1022 | 138.7115 | 139.1998
693.7 | 132.9757 | 134.3017 | 135.4768 | 136.5018 | 137.3808 | 138.1209 | 138.7305 | 139.2191
693.8 | 132.9933 | 134.3195 | 135.4948 | 136.52 | 137.3993 | 138.1397 | 138.7495 | 139.2383
693.9 | 133.0109 | 134.3373 | 135.5128 | 136.5383 | 137.4178 | 138.1584 | 138.7685 | 139.2576
694 | 133.0285 | 134.3551 | 135.5309 | 136.5565 | 137.4363 | 138.1772 | 138.7875 | 139.2768
694.1 | 133.0461 | 134.3729 | 135.5489 | 136.5748 | 137.4548 | 138.1959 | 138.8065 | 139.2961
694.2 | 133.0637 | 134.3907 | 135.5669 | 136.593 | 137.4733 | 138.2147 | 138.8255 | 139.3153
694.3 | 133.0814 | 134.4085 | 135.5849 | 136.6112 | 137.4918 | 138.2334 | 138.8445 | 139.3346
694.4 | 133.099 | 134.4263 | 135.6029 | 136.6295 | 137.5103 | 138.2521 | 138.8635 | 139.3538
694.5 | 133.1166 | 134.4441 | 135.6209 | 136.6477 | 137.5288 | 138.2709 | 138.8825 | 139.3731
694.6 | 133.1342 | 134.4619 | 135.6389 | 136.666 | 137.5473 | 138.2896 | 138.9015 | 139.3924
694.7 | 133.1518 | 134.4797 | 135.6569 | 136.6842 | 137.5658 | 138.3084 | 138.9205 | 139.4116
694.8 | 133.1694 | 134.4975 | 135.675 | 136.7025 | 137.5843 | 138.3271 | 138.9395 | 139.4309
694.9 | 133.1871 | 134.5153 | 135.693 | 136.7207 | 137.6027 | 138.3459 | 138.9585 | 139.4501
695 | 133.2047 | 134.5331 | 135.711 | 136.739 | 137.6212 | 138.3646 | 138.9775 | 139.4694
695.1 | 133.2223 | 134.5509 | 135.729 | 136.7572 | 137.6397 | 138.3833 | 138.9965 | 139.4886
695.2 | 133.2399 | 134.5687 | 135.747 | 136.7754 | 137.6582 | 138.4021 | 139.0155 | 139.5079
695.3 | 133.2575 | 134.5865 | 135.765 | 136.7937 | 137.6767 | 138.4208 | 139.0345 | 139.5271
695.4 | 133.2751 | 134.6043 | 135.783 | 136.8119 | 137.6952 | 138.4396 | 139.0535 | 139.5464
695.5 | 133.2927 | 134.6221 | 135.801 | 136.8302 | 137.7137 | 138.4583 | 139.0725 | 139.5656
695.6 | 133.3104 | 134.6399 | 135.8191 | 136.8484 | 137.7322 | 138.477 | 139.0915 | 139.5849
695.7 | 133.328 | 134.6577 | 135.8371 | 136.8667 | 137.7506 | 138.4958 | 139.1105 | 139.6041
695.8 | 133.3456 | 134.6755 | 135.8551 | 136.8849 | 137.7691 | 138.5145 | 139.1295 | 139.6234
695.9 | 133.3632 | 134.6933 | 135.8731 | 136.9031 | 137.7876 | 138.5333 | 139.1485 | 139.6426
696 | 133.3808 | 134.7111 | 135.8911 | 136.9214 | 137.8061 | 138.552 | 139.1675 | 139.6618
696.1 | 133.3984 | 134.7289 | 135.9091 | 136.9396 | 137.8246 | 138.5707 | 139.1865 | 139.6811
696.2 | 133.416 | 134.7467 | 135.9271 | 136.9579 | 137.8431 | 138.5895 | 139.2054 | 139.7003
696.3 | 133.4337 | 134.7645 | 135.9451 | 136.9761 | 137.8615 | 138.6082 | 139.2244 | 139.7196
696.4 | 133.4513 | 134.7823 | 135.9631 | 136.9943 | 137.88 | 138.6269 | 139.2434 | 139.7388
696.5 | 133.4689 | 134.8001 | 135.9811 | 137.0126 | 137.8985 | 138.6457 | 139.2624 | 139.7581
696.6 | 133.4865 | 134.8179 | 135.9991 | 137.0308 | 137.917 | 138.6644 | 139.2814 | 139.7773
696.7 | 133.5041 | 134.8357 | 136.0171 | 137.049 | 137.9355 | 138.6831 | 139.3004 | 139.7965
696.8 | 133.5217 | 134.8535 | 136.0352 | 137.0673 | 137.954 | 138.7019 | 139.3194 | 139.8158
696.9 | 133.5393 | 134.8712 | 136.0532 | 137.0855 | 137.9724 | 138.7206 | 139.3384 | 139.835
697 | 133.5569 | 134.889 | 136.0712 | 137.1038 | 137.9909 | 138.7393 | 139.3574 | 139.8543
697.1 | 133.5745 | 134.9068 | 136.0892 | 137.122 | 138.0094 | 138.7581 | 139.3763 | 139.8735
697.2 | 133.5922 | 134.9246 | 136.1072 | 137.1402 | 138.0279 | 138.7768 | 139.3953 | 139.8927
697.3 | 133.6098 | 134.9424 | 136.1252 | 137.1585 | 138.0464 | 138.7955 | 139.4143 | 139.912
697.4 | 133.6274 | 134.9602 | 136.1432 | 137.1767 | 138.0648 | 138.8143 | 139.4333 | 139.9312
697.5 | 133.645 | 134.978 | 136.1612 | 137.1949 | 138.0833 | 138.833 | 139.4523 | 139.9505
697.6 | 133.6626 | 134.9958 | 136.1792 | 137.2132 | 138.1018 | 138.8517 | 139.4713 | 139.9697
697.7 | 133.6802 | 135.0136 | 136.1972 | 137.2314 | 138.1203 | 138.8704 | 139.4903 | 139.9889
697.8 | 133.6978 | 135.0314 | 136.2152 | 137.2496 | 138.1387 | 138.8892 | 139.5092 | 140.0082
697.9 | 133.7154 | 135.0492 | 136.2332 | 137.2679 | 138.1572 | 138.9079 | 139.5282 | 140.0274
698 | 133.733 | 135.067 | 136.2512 | 137.2861 | 138.1757 | 138.9266 | 139.5472 | 140.0466
698.1 | 133.7506 | 135.0848 | 136.2692 | 137.3043 | 138.1942 | 138.9454 | 139.5662 | 140.0659
698.2 | 133.7683 | 135.1026 | 136.2872 | 137.3226 | 138.2126 | 138.9641 | 139.5852 | 140.0851
698.3 | 133.7859 | 135.1204 | 136.3052 | 137.3408 | 138.2311 | 138.9828 | 139.6041 | 140.1043
698.4 | 133.8035 | 135.1382 | 136.3232 | 137.359 | 138.2496 | 139.0015 | 139.6231 | 140.1236
698.5 | 133.8211 | 135.1559 | 136.3412 | 137.3773 | 138.2681 | 139.0203 | 139.6421 | 140.1428
698.6 | 133.8387 | 135.1737 | 136.3592 | 137.3955 | 138.2865 | 139.039 | 139.6611 | 140.162
698.7 | 133.8563 | 135.1915 | 136.3772 | 137.4137 | 138.305 | 139.0577 | 139.6801 | 140.1813
698.8 | 133.8739 | 135.2093 | 136.3952 | 137.4319 | 138.3235 | 139.0764 | 139.699 | 140.2005
698.9 | 133.8915 | 135.2271 | 136.4132 | 137.4502 | 138.342 | 139.0952 | 139.718 | 140.2197
699 | 133.9091 | 135.2449 | 136.4312 | 137.4684 | 138.3604 | 139.1139 | 139.737 | 140.239
699.1 | 133.9267 | 135.2627 | 136.4492 | 137.4866 | 138.3789 | 139.1326 | 139.756 | 140.2582
699.2 | 133.9443 | 135.2805 | 136.4672 | 137.5049 | 138.3974 | 139.1513 | 139.7749 | 140.2774
699.3 | 133.9619 | 135.2983 | 136.4852 | 137.5231 | 138.4158 | 139.17 | 139.7939 | 140.2966
699.4 | 133.9796 | 135.3161 | 136.5032 | 137.5413 | 138.4343 | 139.1888 | 139.8129 | 140.3159
699.5 | 133.9972 | 135.3339 | 136.5212 | 137.5595 | 138.4528 | 139.2075 | 139.8319 | 140.3351
699.6 | 134.0148 | 135.3516 | 136.5392 | 137.5778 | 138.4713 | 139.2262 | 139.8508 | 140.3543
699.7 | 134.0324 | 135.3694 | 136.5572 | 137.596 | 138.4897 | 139.2449 | 139.8698 | 140.3736
699.8 | 134.05 | 135.3872 | 136.5752 | 137.6142 | 138.5082 | 139.2636 | 139.8888 | 140.3928
699.9 | 134.0676 | 135.405 | 136.5932 | 137.6325 | 138.5267 | 139.2824 | 139.9078 | 140.412
700 | 134.0593 | 135.3988 | 136.5892 | 137.6305 | 138.5268 | 139.2846 | 139.9119 | 140.4181
700.1 | 134.051 | 135.3926 | 136.5851 | 137.6286 | 138.527 | 139.2867 | 139.9161 | 140.4241
700.2 | 134.0686 | 135.4104 | 136.6031 | 137.6468 | 138.5454 | 139.3054 | 139.935 | 140.4433
700.3 | 134.0862 | 135.4282 | 136.621 | 137.665 | 138.5639 | 139.3241 | 139.954 | 140.4625
700.4 | 134.1037 | 135.4459 | 136.639 | 137.6832 | 138.5823 | 139.3428 | 139.9729 | 140.4817
700.5 | 134.1213 | 135.4637 | 136.657 | 137.7014 | 138.6007 | 139.3615 | 139.9918 | 140.5009
700.6 | 134.1389 | 135.4814 | 136.6749 | 137.7196 | 138.6192 | 139.3802 | 140.0108 | 140.5201
700.7 | 134.1565 | 135.4992 | 136.6929 | 137.7378 | 138.6376 | 139.3989 | 140.0297 | 140.5393
700.8 | 134.1741 | 135.517 | 136.7109 | 137.756 | 138.656 | 139.4176 | 140.0487 | 140.5585
700.9 | 134.1916 | 135.5347 | 136.7288 | 137.7742 | 138.6745 | 139.4362 | 140.0676 | 140.5777
701 | 134.2092 | 135.5525 | 136.7468 | 137.7923 | 138.6929 | 139.4549 | 140.0865 | 140.5969
701.1 | 134.2268 | 135.5702 | 136.7648 | 137.8105 | 138.7114 | 139.4736 | 140.1055 | 140.616
701.2 | 134.2444 | 135.588 | 136.7827 | 137.8287 | 138.7298 | 139.4923 | 140.1244 | 140.6352
701.3 | 134.2619 | 135.6057 | 136.8007 | 137.8469 | 138.7482 | 139.511 | 140.1434 | 140.6544
701.4 | 134.2795 | 135.6235 | 136.8187 | 137.8651 | 138.7667 | 139.5297 | 140.1623 | 140.6736
701.5 | 134.2971 | 135.6413 | 136.8366 | 137.8833 | 138.7851 | 139.5484 | 140.1812 | 140.6928
701.6 | 134.3147 | 135.659 | 136.8546 | 137.9015 | 138.8035 | 139.567 | 140.2002 | 140.712
701.7 | 134.3323 | 135.6768 | 136.8726 | 137.9197 | 138.822 | 139.5857 | 140.2191 | 140.7312
701.8 | 134.3498 | 135.6945 | 136.8905 | 137.9379 | 138.8404 | 139.6044 | 140.238 | 140.7504
701.9 | 134.3674 | 135.7123 | 136.9085 | 137.9561 | 138.8588 | 139.6231 | 140.257 | 140.7696
702 | 134.385 | 135.7301 | 136.9265 | 137.9743 | 138.8773 | 139.6418 | 140.2759 | 140.7888
702.1 | 134.4026 | 135.7478 | 136.9444 | 137.9925 | 138.8957 | 139.6605 | 140.2949 | 140.8079
702.2 | 134.4201 | 135.7656 | 136.9624 | 138.0107 | 138.9141 | 139.6791 | 140.3138 | 140.8271
702.3 | 134.4377 | 135.7833 | 136.9803 | 138.0288 | 138.9325 | 139.6978 | 140.3327 | 140.8463
702.4 | 134.4553 | 135.8011 | 136.9983 | 138.047 | 138.951 | 139.7165 | 140.3517 | 140.8655
702.5 | 134.4729 | 135.8188 | 137.0163 | 138.0652 | 138.9694 | 139.7352 | 140.3706 | 140.8847
702.6 | 134.4904 | 135.8366 | 137.0342 | 138.0834 | 138.9878 | 139.7539 | 140.3895 | 140.9039
702.7 | 134.508 | 135.8543 | 137.0522 | 138.1016 | 139.0063 | 139.7725 | 140.4084 | 140.923
702.8 | 134.5256 | 135.8721 | 137.0701 | 138.1198 | 139.0247 | 139.7912 | 140.4274 | 140.9422
702.9 | 134.5432 | 135.8898 | 137.0881 | 138.138 | 139.0431 | 139.8099 | 140.4463 | 140.9614
703 | 134.5607 | 135.9076 | 137.1061 | 138.1562 | 139.0616 | 139.8286 | 140.4652 | 140.9806
703.1 | 134.5783 | 135.9254 | 137.124 | 138.1743 | 139.08 | 139.8472 | 140.4842 | 140.9998
703.2 | 134.5959 | 135.9431 | 137.142 | 138.1925 | 139.0984 | 139.8659 | 140.5031 | 141.019
703.3 | 134.6135 | 135.9609 | 137.1599 | 138.2107 | 139.1168 | 139.8846 | 140.522 | 141.0381
703.4 | 134.631 | 135.9786 | 137.1779 | 138.2289 | 139.1353 | 139.9033 | 140.541 | 141.0573
703.5 | 134.6486 | 135.9964 | 137.1959 | 138.2471 | 139.1537 | 139.9219 | 140.5599 | 141.0765
703.6 | 134.6662 | 136.0141 | 137.2138 | 138.2653 | 139.1721 | 139.9406 | 140.5788 | 141.0957
703.7 | 134.6837 | 136.0319 | 137.2318 | 138.2835 | 139.1905 | 139.9593 | 140.5977 | 141.1149
703.8 | 134.7013 | 136.0496 | 137.2497 | 138.3016 | 139.209 | 139.978 | 140.6167 | 141.134
703.9 | 134.7189 | 136.0674 | 137.2677 | 138.3198 | 139.2274 | 139.9966 | 140.6356 | 141.1532
704 | 134.7365 | 136.0851 | 137.2857 | 138.338 | 139.2458 | 140.0153 | 140.6545 | 141.1724
704.1 | 134.754 | 136.1029 | 137.3036 | 138.3562 | 139.2642 | 140.034 | 140.6734 | 141.1916
704.2 | 134.7716 | 136.1206 | 137.3216 | 138.3744 | 139.2827 | 140.0527 | 140.6924 | 141.2107
704.3 | 134.7892 | 136.1384 | 137.3395 | 138.3926 | 139.3011 | 140.0713 | 140.7113 | 141.2299
704.4 | 134.8068 | 136.1561 | 137.3575 | 138.4107 | 139.3195 | 140.09 | 140.7302 | 141.2491
704.5 | 134.8243 | 136.1739 | 137.3754 | 138.4289 | 139.3379 | 140.1087 | 140.7491 | 141.2683
704.6 | 134.8419 | 136.1916 | 137.3934 | 138.4471 | 139.3563 | 140.1273 | 140.768 | 141.2874
704.7 | 134.8595 | 136.2094 | 137.4114 | 138.4653 | 139.3748 | 140.146 | 140.787 | 141.3066
704.8 | 134.877 | 136.2271 | 137.4293 | 138.4835 | 139.3932 | 140.1647 | 140.8059 | 141.3258
704.9 | 134.8946 | 136.2449 | 137.4473 | 138.5016 | 139.4116 | 140.1833 | 140.8248 | 141.345
705 | 134.9122 | 136.2626 | 137.4652 | 138.5198 | 139.43 | 140.202 | 140.8437 | 141.3641
705.1 | 134.9298 | 136.2804 | 137.4832 | 138.538 | 139.4484 | 140.2207 | 140.8627 | 141.3833
705.2 | 134.9473 | 136.2981 | 137.5011 | 138.5562 | 139.4669 | 140.2393 | 140.8816 | 141.4025
705.3 | 134.9649 | 136.3159 | 137.5191 | 138.5744 | 139.4853 | 140.258 | 140.9005 | 141.4216
705.4 | 134.9825 | 136.3336 | 137.537 | 138.5925 | 139.5037 | 140.2767 | 140.9194 | 141.4408
705.5 | 135 | 136.3514 | 137.555 | 138.6107 | 139.5221 | 140.2953 | 140.9383 | 141.46
705.6 | 135.0176 | 136.3691 | 137.5729 | 138.6289 | 139.5405 | 140.314 | 140.9572 | 141.4791
705.7 | 135.0352 | 136.3869 | 137.5909 | 138.6471 | 139.5589 | 140.3327 | 140.9762 | 141.4983
705.8 | 135.0527 | 136.4046 | 137.6088 | 138.6653 | 139.5774 | 140.3513 | 140.9951 | 141.5175
705.9 | 135.0703 | 136.4224 | 137.6268 | 138.6834 | 139.5958 | 140.37 | 141.014 | 141.5366
706 | 135.0879 | 136.4401 | 137.6447 | 138.7016 | 139.6142 | 140.3887 | 141.0329 | 141.5558
706.1 | 135.1055 | 136.4579 | 137.6627 | 138.7198 | 139.6326 | 140.4073 | 141.0518 | 141.575
706.2 | 135.123 | 136.4756 | 137.6806 | 138.738 | 139.651 | 140.426 | 141.0707 | 141.5941
706.3 | 135.1406 | 136.4934 | 137.6986 | 138.7561 | 139.6694 | 140.4447 | 141.0896 | 141.6133
706.4 | 135.1582 | 136.5111 | 137.7165 | 138.7743 | 139.6879 | 140.4633 | 141.1086 | 141.6325
706.5 | 135.1757 | 136.5289 | 137.7345 | 138.7925 | 139.7063 | 140.482 | 141.1275 | 141.6516
706.6 | 135.1933 | 136.5466 | 137.7524 | 138.8107 | 139.7247 | 140.5006 | 141.1464 | 141.6708
706.7 | 135.2109 | 136.5643 | 137.7704 | 138.8288 | 139.7431 | 140.5193 | 141.1653 | 141.69
706.8 | 135.2284 | 136.5821 | 137.7883 | 138.847 | 139.7615 | 140.538 | 141.1842 | 141.7091
706.9 | 135.246 | 136.5998 | 137.8063 | 138.8652 | 139.7799 | 140.5566 | 141.2031 | 141.7283
707 | 135.2636 | 136.6176 | 137.8242 | 138.8833 | 139.7983 | 140.5753 | 141.222 | 141.7474
707.1 | 135.2811 | 136.6353 | 137.8422 | 138.9015 | 139.8167 | 140.5939 | 141.2409 | 141.7666
707.2 | 135.2987 | 136.6531 | 137.8601 | 138.9197 | 139.8351 | 140.6126 | 141.2598 | 141.7858
707.3 | 135.3163 | 136.6708 | 137.8781 | 138.9379 | 139.8536 | 140.6312 | 141.2788 | 141.8049
707.4 | 135.3338 | 136.6886 | 137.896 | 138.956 | 139.872 | 140.6499 | 141.2977 | 141.8241
707.5 | 135.3514 | 136.7063 | 137.914 | 138.9742 | 139.8904 | 140.6686 | 141.3166 | 141.8432
707.6 | 135.369 | 136.724 | 137.9319 | 138.9924 | 139.9088 | 140.6872 | 141.3355 | 141.8624
707.7 | 135.3865 | 136.7418 | 137.9499 | 139.0105 | 139.9272 | 140.7059 | 141.3544 | 141.8816
707.8 | 135.4041 | 136.7595 | 137.9678 | 139.0287 | 139.9456 | 140.7245 | 141.3733 | 141.9007
707.9 | 135.4217 | 136.7773 | 137.9858 | 139.0469 | 139.964 | 140.7432 | 141.3922 | 141.9199
708 | 135.4392 | 136.795 | 138.0037 | 139.0651 | 139.9824 | 140.7618 | 141.4111 | 141.939
708.1 | 135.4568 | 136.8128 | 138.0217 | 139.0832 | 140.0008 | 140.7805 | 141.43 | 141.9582
708.2 | 135.4744 | 136.8305 | 138.0396 | 139.1014 | 140.0192 | 140.7991 | 141.4489 | 141.9773
708.3 | 135.4919 | 136.8482 | 138.0575 | 139.1196 | 140.0376 | 140.8178 | 141.4678 | 141.9965
708.4 | 135.5095 | 136.866 | 138.0755 | 139.1377 | 140.056 | 140.8364 | 141.4867 | 142.0156
708.5 | 135.5271 | 136.8837 | 138.0934 | 139.1559 | 140.0744 | 140.8551 | 141.5056 | 142.0348
708.6 | 135.5446 | 136.9015 | 138.1114 | 139.1741 | 140.0929 | 140.8738 | 141.5245 | 142.0539
708.7 | 135.5622 | 136.9192 | 138.1293 | 139.1922 | 140.1113 | 140.8924 | 141.5434 | 142.0731
708.8 | 135.5798 | 136.9369 | 138.1473 | 139.2104 | 140.1297 | 140.9111 | 141.5623 | 142.0922
708.9 | 135.5973 | 136.9547 | 138.1652 | 139.2286 | 140.1481 | 140.9297 | 141.5812 | 142.1114
709 | 135.6149 | 136.9724 | 138.1832 | 139.2467 | 140.1665 | 140.9484 | 141.6001 | 142.1305
709.1 | 135.6325 | 136.9902 | 138.2011 | 139.2649 | 140.1849 | 140.967 | 141.619 | 142.1497
709.2 | 135.65 | 137.0079 | 138.219 | 139.2831 | 140.2033 | 140.9857 | 141.6379 | 142.1688
709.3 | 135.6676 | 137.0256 | 138.237 | 139.3012 | 140.2217 | 141.0043 | 141.6568 | 142.188
709.4 | 135.6851 | 137.0434 | 138.2549 | 139.3194 | 140.2401 | 141.0229 | 141.6757 | 142.2071
709.5 | 135.7027 | 137.0611 | 138.2729 | 139.3376 | 140.2585 | 141.0416 | 141.6946 | 142.2263
709.6 | 135.7203 | 137.0789 | 138.2908 | 139.3557 | 140.2769 | 141.0602 | 141.7135 | 142.2454
709.7 | 135.7378 | 137.0966 | 138.3087 | 139.3739 | 140.2953 | 141.0789 | 141.7324 | 142.2646
709.8 | 135.7554 | 137.1143 | 138.3267 | 139.392 | 140.3137 | 141.0975 | 141.7513 | 142.2837
709.9 | 135.773 | 137.1321 | 138.3446 | 139.4102 | 140.3321 | 141.1162 | 141.7702 | 142.3029
710 | 135.7874 | 137.1459 | 138.358 | 139.4233 | 140.3451 | 141.1292 | 141.7834 | 142.3164
710.1 | 135.8019 | 137.1598 | 138.3714 | 139.4364 | 140.358 | 141.1422 | 141.7966 | 142.3299
710.2 | 135.8194 | 137.1775 | 138.3893 | 139.4546 | 140.3764 | 141.1609 | 141.8155 | 142.3491
710.3 | 135.837 | 137.1953 | 138.4073 | 139.4727 | 140.3949 | 141.1795 | 141.8344 | 142.3682
710.4 | 135.8546 | 137.213 | 138.4252 | 139.4909 | 140.4133 | 141.1982 | 141.8533 | 142.3874
710.5 | 135.8722 | 137.2307 | 138.4432 | 139.5091 | 140.4317 | 141.2168 | 141.8722 | 142.4065
710.6 | 135.8897 | 137.2485 | 138.4611 | 139.5272 | 140.4501 | 141.2355 | 141.8911 | 142.4257
710.7 | 135.9073 | 137.2662 | 138.4791 | 139.5454 | 140.4685 | 141.2541 | 141.91 | 142.4448
710.8 | 135.9249 | 137.284 | 138.497 | 139.5636 | 140.4869 | 141.2727 | 141.9289 | 142.4639
710.9 | 135.9424 | 137.3017 | 138.515 | 139.5817 | 140.5053 | 141.2914 | 141.9478 | 142.4831
711 | 135.96 | 137.3195 | 138.5329 | 139.5999 | 140.5237 | 141.31 | 141.9667 | 142.5022
711.1 | 135.9776 | 137.3372 | 138.5508 | 139.6181 | 140.5421 | 141.3287 | 141.9856 | 142.5214
711.2 | 135.9951 | 137.3549 | 138.5688 | 139.6362 | 140.5605 | 141.3473 | 142.0045 | 142.5405
711.3 | 136.0127 | 137.3727 | 138.5867 | 139.6544 | 140.5789 | 141.366 | 142.0233 | 142.5596
711.4 | 136.0303 | 137.3904 | 138.6047 | 139.6725 | 140.5972 | 141.3846 | 142.0422 | 142.5788
711.5 | 136.0478 | 137.4082 | 138.6226 | 139.6907 | 140.6156 | 141.4032 | 142.0611 | 142.5979
711.6 | 136.0654 | 137.4259 | 138.6406 | 139.7089 | 140.634 | 141.4219 | 142.08 | 142.617
711.7 | 136.083 | 137.4437 | 138.6585 | 139.727 | 140.6524 | 141.4405 | 142.0989 | 142.6362
711.8 | 136.1005 | 137.4614 | 138.6764 | 139.7452 | 140.6708 | 141.4592 | 142.1178 | 142.6553
711.9 | 136.1181 | 137.4791 | 138.6944 | 139.7634 | 140.6892 | 141.4778 | 142.1367 | 142.6745
712 | 136.1357 | 137.4969 | 138.7123 | 139.7815 | 140.7076 | 141.4964 | 142.1556 | 142.6936
712.1 | 136.1532 | 137.5146 | 138.7303 | 139.7997 | 140.726 | 141.5151 | 142.1744 | 142.7127
712.2 | 136.1708 | 137.5324 | 138.7482 | 139.8178 | 140.7444 | 141.5337 | 142.1933 | 142.7319
712.3 | 136.1884 | 137.5501 | 138.7661 | 139.836 | 140.7628 | 141.5524 | 142.2122 | 142.751
712.4 | 136.2059 | 137.5678 | 138.7841 | 139.8542 | 140.7812 | 141.571 | 142.2311 | 142.7701
712.5 | 136.2235 | 137.5856 | 138.802 | 139.8723 | 140.7996 | 141.5896 | 142.25 | 142.7893
712.6 | 136.2411 | 137.6033 | 138.82 | 139.8905 | 140.818 | 141.6083 | 142.2689 | 142.8084
712.7 | 136.2586 | 137.621 | 138.8379 | 139.9086 | 140.8364 | 141.6269 | 142.2878 | 142.8275
712.8 | 136.2762 | 137.6388 | 138.8558 | 139.9268 | 140.8548 | 141.6455 | 142.3066 | 142.8466
712.9 | 136.2938 | 137.6565 | 138.8738 | 139.9449 | 140.8732 | 141.6642 | 142.3255 | 142.8658
713 | 136.3113 | 137.6743 | 138.8917 | 139.9631 | 140.8916 | 141.6828 | 142.3444 | 142.8849
713.1 | 136.3289 | 137.692 | 138.9096 | 139.9813 | 140.9099 | 141.7015 | 142.3633 | 142.904
713.2 | 136.3464 | 137.7097 | 138.9276 | 139.9994 | 140.9283 | 141.7201 | 142.3822 | 142.9232
713.3 | 136.364 | 137.7275 | 138.9455 | 140.0176 | 140.9467 | 141.7387 | 142.401 | 142.9423
713.4 | 136.3816 | 137.7452 | 138.9634 | 140.0357 | 140.9651 | 141.7574 | 142.4199 | 142.9614
713.5 | 136.3991 | 137.7629 | 138.9814 | 140.0539 | 140.9835 | 141.776 | 142.4388 | 142.9805
713.6 | 136.4167 | 137.7807 | 138.9993 | 140.072 | 141.0019 | 141.7946 | 142.4577 | 142.9997
713.7 | 136.4343 | 137.7984 | 139.0173 | 140.0902 | 141.0203 | 141.8132 | 142.4766 | 143.0188
713.8 | 136.4518 | 137.8162 | 139.0352 | 140.1083 | 141.0387 | 141.8319 | 142.4954 | 143.0379
713.9 | 136.4694 | 137.8339 | 139.0531 | 140.1265 | 141.0571 | 141.8505 | 142.5143 | 143.0571
714 | 136.487 | 137.8516 | 139.0711 | 140.1447 | 141.0755 | 141.8691 | 142.5332 | 143.0762
714.1 | 136.5045 | 137.8694 | 139.089 | 140.1628 | 141.0938 | 141.8878 | 142.5521 | 143.0953
714.2 | 136.5221 | 137.8871 | 139.1069 | 140.181 | 141.1122 | 141.9064 | 142.571 | 143.1144
714.3 | 136.5396 | 137.9048 | 139.1249 | 140.1991 | 141.1306 | 141.925 | 142.5898 | 143.1335
714.4 | 136.5572 | 137.9226 | 139.1428 | 140.2173 | 141.149 | 141.9437 | 142.6087 | 143.1527
714.5 | 136.5748 | 137.9403 | 139.1607 | 140.2354 | 141.1674 | 141.9623 | 142.6276 | 143.1718
714.6 | 136.5923 | 137.958 | 139.1787 | 140.2536 | 141.1858 | 141.9809 | 142.6465 | 143.1909
714.7 | 136.6099 | 137.9758 | 139.1966 | 140.2717 | 141.2042 | 141.9995 | 142.6653 | 143.21
714.8 | 136.6275 | 137.9935 | 139.2145 | 140.2899 | 141.2225 | 142.0182 | 142.6842 | 143.2292
714.9 | 136.645 | 138.0112 | 139.2325 | 140.308 | 141.2409 | 142.0368 | 142.7031 | 143.2483
715 | 136.6626 | 138.029 | 139.2504 | 140.3262 | 141.2593 | 142.0554 | 142.7219 | 143.2674
715.1 | 136.6801 | 138.0467 | 139.2683 | 140.3443 | 141.2777 | 142.074 | 142.7408 | 143.2865
715.2 | 136.6977 | 138.0644 | 139.2863 | 140.3625 | 141.2961 | 142.0927 | 142.7597 | 143.3056
715.3 | 136.7153 | 138.0822 | 139.3042 | 140.3806 | 141.3145 | 142.1113 | 142.7786 | 143.3247
715.4 | 136.7328 | 138.0999 | 139.3221 | 140.3988 | 141.3328 | 142.1299 | 142.7974 | 143.3439
715.5 | 136.7504 | 138.1176 | 139.34 | 140.4169 | 141.3512 | 142.1485 | 142.8163 | 143.363
715.6 | 136.7679 | 138.1354 | 139.358 | 140.4351 | 141.3696 | 142.1672 | 142.8352 | 143.3821
715.7 | 136.7855 | 138.1531 | 139.3759 | 140.4532 | 141.388 | 142.1858 | 142.854 | 143.4012
715.8 | 136.8031 | 138.1708 | 139.3938 | 140.4714 | 141.4064 | 142.2044 | 142.8729 | 143.4203
715.9 | 136.8206 | 138.1886 | 139.4118 | 140.4895 | 141.4247 | 142.223 | 142.8918 | 143.4394
716 | 136.8382 | 138.2063 | 139.4297 | 140.5077 | 141.4431 | 142.2417 | 142.9106 | 143.4586
716.1 | 136.8557 | 138.224 | 139.4476 | 140.5258 | 141.4615 | 142.2603 | 142.9295 | 143.4777
716.2 | 136.8733 | 138.2418 | 139.4655 | 140.5439 | 141.4799 | 142.2789 | 142.9484 | 143.4968
716.3 | 136.8909 | 138.2595 | 139.4835 | 140.5621 | 141.4983 | 142.2975 | 142.9672 | 143.5159
716.4 | 136.9084 | 138.2772 | 139.5014 | 140.5802 | 141.5166 | 142.3161 | 142.9861 | 143.535
716.5 | 136.926 | 138.295 | 139.5193 | 140.5984 | 141.535 | 142.3348 | 143.005 | 143.5541
716.6 | 136.9435 | 138.3127 | 139.5373 | 140.6165 | 141.5534 | 142.3534 | 143.0238 | 143.5732
716.7 | 136.9611 | 138.3304 | 139.5552 | 140.6347 | 141.5718 | 142.372 | 143.0427 | 143.5923
716.8 | 136.9787 | 138.3481 | 139.5731 | 140.6528 | 141.5901 | 142.3906 | 143.0616 | 143.6115
716.9 | 136.9962 | 138.3659 | 139.591 | 140.671 | 141.6085 | 142.4092 | 143.0804 | 143.6306
717 | 137.0138 | 138.3836 | 139.609 | 140.6891 | 141.6269 | 142.4278 | 143.0993 | 143.6497
717.1 | 137.0313 | 138.4013 | 139.6269 | 140.7073 | 141.6453 | 142.4465 | 143.1182 | 143.6688
717.2 | 137.0489 | 138.4191 | 139.6448 | 140.7254 | 141.6636 | 142.4651 | 143.137 | 143.6879
717.3 | 137.0664 | 138.4368 | 139.6627 | 140.7435 | 141.682 | 142.4837 | 143.1559 | 143.707
717.4 | 137.084 | 138.4545 | 139.6807 | 140.7617 | 141.7004 | 142.5023 | 143.1747 | 143.7261
717.5 | 137.1016 | 138.4722 | 139.6986 | 140.7798 | 141.7188 | 142.5209 | 143.1936 | 143.7452
717.6 | 137.1191 | 138.49 | 139.7165 | 140.798 | 141.7371 | 142.5395 | 143.2125 | 143.7643
717.7 | 137.1367 | 138.5077 | 139.7344 | 140.8161 | 141.7555 | 142.5582 | 143.2313 | 143.7834
717.8 | 137.1542 | 138.5254 | 139.7524 | 140.8342 | 141.7739 | 142.5768 | 143.2502 | 143.8025
717.9 | 137.1718 | 138.5431 | 139.7703 | 140.8524 | 141.7923 | 142.5954 | 143.269 | 143.8216
718 | 137.1893 | 138.5609 | 139.7882 | 140.8705 | 141.8106 | 142.614 | 143.2879 | 143.8407
718.1 | 137.2069 | 138.5786 | 139.8061 | 140.8887 | 141.829 | 142.6326 | 143.3068 | 143.8598
718.2 | 137.2245 | 138.5963 | 139.8241 | 140.9068 | 141.8474 | 142.6512 | 143.3256 | 143.879
718.3 | 137.242 | 138.6141 | 139.842 | 140.9249 | 141.8657 | 142.6698 | 143.3445 | 143.8981
718.4 | 137.2596 | 138.6318 | 139.8599 | 140.9431 | 141.8841 | 142.6884 | 143.3633 | 143.9172
718.5 | 137.2771 | 138.6495 | 139.8778 | 140.9612 | 141.9025 | 142.7071 | 143.3822 | 143.9363
718.6 | 137.2947 | 138.6672 | 139.8957 | 140.9794 | 141.9209 | 142.7257 | 143.401 | 143.9554
718.7 | 137.3122 | 138.685 | 139.9137 | 140.9975 | 141.9392 | 142.7443 | 143.4199 | 143.9745
718.8 | 137.3298 | 138.7027 | 139.9316 | 141.0156 | 141.9576 | 142.7629 | 143.4388 | 143.9936
718.9 | 137.3473 | 138.7204 | 139.9495 | 141.0338 | 141.976 | 142.7815 | 143.4576 | 144.0127
719 | 137.3649 | 138.7381 | 139.9674 | 141.0519 | 141.9943 | 142.8001 | 143.4765 | 144.0318
719.1 | 137.3825 | 138.7559 | 139.9853 | 141.07 | 142.0127 | 142.8187 | 143.4953 | 144.0509
719.2 | 137.4 | 138.7736 | 140.0033 | 141.0882 | 142.0311 | 142.8373 | 143.5142 | 144.07
719.3 | 137.4176 | 138.7913 | 140.0212 | 141.1063 | 142.0494 | 142.8559 | 143.533 | 144.0891
719.4 | 137.4351 | 138.809 | 140.0391 | 141.1245 | 142.0678 | 142.8745 | 143.5519 | 144.1082
719.5 | 137.4527 | 138.8268 | 140.057 | 141.1426 | 142.0862 | 142.8931 | 143.5707 | 144.1272
719.6 | 137.4702 | 138.8445 | 140.0749 | 141.1607 | 142.1045 | 142.9117 | 143.5896 | 144.1463
719.7 | 137.4878 | 138.8622 | 140.0929 | 141.1789 | 142.1229 | 142.9303 | 143.6084 | 144.1654
719.8 | 137.5053 | 138.8799 | 140.1108 | 141.197 | 142.1413 | 142.9489 | 143.6273 | 144.1845
719.9 | 137.5229 | 138.8976 | 140.1287 | 141.2151 | 142.1596 | 142.9676 | 143.6461 | 144.2036
720 | 137.5367 | 138.9116 | 140.1429 | 141.2296 | 142.1744 | 142.9827 | 143.6616 | 144.2195
720.1 | 137.5505 | 138.9256 | 140.157 | 141.244 | 142.1891 | 142.9977 | 143.6771 | 144.2355
720.2 | 137.568 | 138.9433 | 140.1749 | 141.2621 | 142.2074 | 143.0163 | 143.6959 | 144.2545
720.3 | 137.5856 | 138.961 | 140.1928 | 141.2802 | 142.2258 | 143.0349 | 143.7148 | 144.2736
720.4 | 137.6031 | 138.9787 | 140.2107 | 141.2983 | 142.2441 | 143.0535 | 143.7336 | 144.2927
720.5 | 137.6207 | 138.9964 | 140.2286 | 141.3165 | 142.2625 | 143.0721 | 143.7524 | 144.3118
720.6 | 137.6382 | 139.0141 | 140.2465 | 141.3346 | 142.2808 | 143.0907 | 143.7713 | 144.3308
720.7 | 137.6558 | 139.0318 | 140.2644 | 141.3527 | 142.2992 | 143.1093 | 143.7901 | 144.3499
720.8 | 137.6733 | 139.0495 | 140.2824 | 141.3708 | 142.3175 | 143.1279 | 143.8089 | 144.369
720.9 | 137.6908 | 139.0672 | 140.3003 | 141.3889 | 142.3359 | 143.1465 | 143.8278 | 144.3881
721 | 137.7084 | 139.0849 | 140.3182 | 141.407 | 142.3542 | 143.165 | 143.8466 | 144.4071
721.1 | 137.7259 | 139.1027 | 140.3361 | 141.4252 | 142.3726 | 143.1836 | 143.8654 | 144.4262
721.2 | 137.7435 | 139.1204 | 140.354 | 141.4433 | 142.3909 | 143.2022 | 143.8843 | 144.4453
721.3 | 137.761 | 139.1381 | 140.3719 | 141.4614 | 142.4093 | 143.2208 | 143.9031 | 144.4644
721.4 | 137.7785 | 139.1558 | 140.3898 | 141.4795 | 142.4276 | 143.2394 | 143.9219 | 144.4834
721.5 | 137.7961 | 139.1735 | 140.4077 | 141.4976 | 142.446 | 143.258 | 143.9407 | 144.5025
721.6 | 137.8136 | 139.1912 | 140.4256 | 141.5157 | 142.4643 | 143.2765 | 143.9596 | 144.5216
721.7 | 137.8312 | 139.2089 | 140.4435 | 141.5339 | 142.4827 | 143.2951 | 143.9784 | 144.5407
721.8 | 137.8487 | 139.2266 | 140.4614 | 141.552 | 142.501 | 143.3137 | 143.9972 | 144.5597
721.9 | 137.8662 | 139.2443 | 140.4793 | 141.5701 | 142.5193 | 143.3323 | 144.016 | 144.5788
722 | 137.8838 | 139.262 | 140.4972 | 141.5882 | 142.5377 | 143.3509 | 144.0349 | 144.5979
722.1 | 137.9013 | 139.2797 | 140.5151 | 141.6063 | 142.556 | 143.3695 | 144.0537 | 144.6169
722.2 | 137.9189 | 139.2974 | 140.533 | 141.6244 | 142.5744 | 143.388 | 144.0725 | 144.636
722.3 | 137.9364 | 139.3151 | 140.5509 | 141.6425 | 142.5927 | 143.4066 | 144.0913 | 144.6551
722.4 | 137.9539 | 139.3329 | 140.5688 | 141.6607 | 142.6111 | 143.4252 | 144.1102 | 144.6741
722.5 | 137.9715 | 139.3506 | 140.5867 | 141.6788 | 142.6294 | 143.4438 | 144.129 | 144.6932
722.6 | 137.989 | 139.3683 | 140.6046 | 141.6969 | 142.6477 | 143.4624 | 144.1478 | 144.7123
722.7 | 138.0066 | 139.386 | 140.6225 | 141.715 | 142.6661 | 143.4809 | 144.1666 | 144.7314
722.8 | 138.0241 | 139.4037 | 140.6404 | 141.7331 | 142.6844 | 143.4995 | 144.1855 | 144.7504
722.9 | 138.0416 | 139.4214 | 140.6583 | 141.7512 | 142.7028 | 143.5181 | 144.2043 | 144.7695
723 | 138.0592 | 139.4391 | 140.6762 | 141.7693 | 142.7211 | 143.5367 | 144.2231 | 144.7885
723.1 | 138.0767 | 139.4568 | 140.6941 | 141.7874 | 142.7394 | 143.5553 | 144.2419 | 144.8076
723.2 | 138.0942 | 139.4745 | 140.712 | 141.8056 | 142.7578 | 143.5738 | 144.2607 | 144.8267
723.3 | 138.1118 | 139.4922 | 140.7299 | 141.8237 | 142.7761 | 143.5924 | 144.2796 | 144.8457
723.4 | 138.1293 | 139.5099 | 140.7478 | 141.8418 | 142.7945 | 143.611 | 144.2984 | 144.8648
723.5 | 138.1469 | 139.5276 | 140.7657 | 141.8599 | 142.8128 | 143.6296 | 144.3172 | 144.8839
723.6 | 138.1644 | 139.5453 | 140.7836 | 141.878 | 142.8311 | 143.6481 | 144.336 | 144.9029
723.7 | 138.1819 | 139.563 | 140.8014 | 141.8961 | 142.8495 | 143.6667 | 144.3548 | 144.922
723.8 | 138.1995 | 139.5807 | 140.8193 | 141.9142 | 142.8678 | 143.6853 | 144.3737 | 144.9411
723.9 | 138.217 | 139.5984 | 140.8372 | 141.9323 | 142.8862 | 143.7039 | 144.3925 | 144.9601
724 | 138.2345 | 139.6161 | 140.8551 | 141.9504 | 142.9045 | 143.7224 | 144.4113 | 144.9792
724.1 | 138.2521 | 139.6338 | 140.873 | 141.9685 | 142.9228 | 143.741 | 144.4301 | 144.9982
724.2 | 138.2696 | 139.6515 | 140.8909 | 141.9866 | 142.9412 | 143.7596 | 144.4489 | 145.0173
724.3 | 138.2871 | 139.6692 | 140.9088 | 142.0048 | 142.9595 | 143.7782 | 144.4677 | 145.0364
724.4 | 138.3047 | 139.6869 | 140.9267 | 142.0229 | 142.9778 | 143.7967 | 144.4866 | 145.0554
724.5 | 138.3222 | 139.7046 | 140.9446 | 142.041 | 142.9962 | 143.8153 | 144.5054 | 145.0745
724.6 | 138.3398 | 139.7223 | 140.9625 | 142.0591 | 143.0145 | 143.8339 | 144.5242 | 145.0935
724.7 | 138.3573 | 139.74 | 140.9804 | 142.0772 | 143.0328 | 143.8524 | 144.543 | 145.1126
724.8 | 138.3748 | 139.7577 | 140.9983 | 142.0953 | 143.0512 | 143.871 | 144.5618 | 145.1316
724.9 | 138.3924 | 139.7754 | 141.0162 | 142.1134 | 143.0695 | 143.8896 | 144.5806 | 145.1507
725 | 138.4099 | 139.7931 | 141.0341 | 142.1315 | 143.0878 | 143.9082 | 144.5994 | 145.1697
725.1 | 138.4274 | 139.8108 | 141.052 | 142.1496 | 143.1062 | 143.9267 | 144.6182 | 145.1888
725.2 | 138.445 | 139.8285 | 141.0699 | 142.1677 | 143.1245 | 143.9453 | 144.6371 | 145.2079
725.3 | 138.4625 | 139.8462 | 141.0877 | 142.1858 | 143.1428 | 143.9639 | 144.6559 | 145.2269
725.4 | 138.48 | 139.8639 | 141.1056 | 142.2039 | 143.1612 | 143.9824 | 144.6747 | 145.246
725.5 | 138.4976 | 139.8816 | 141.1235 | 142.222 | 143.1795 | 144.001 | 144.6935 | 145.265
725.6 | 138.5151 | 139.8993 | 141.1414 | 142.2401 | 143.1978 | 144.0196 | 144.7123 | 145.2841
725.7 | 138.5326 | 139.917 | 141.1593 | 142.2582 | 143.2161 | 144.0381 | 144.7311 | 145.3031
725.8 | 138.5502 | 139.9347 | 141.1772 | 142.2763 | 143.2345 | 144.0567 | 144.7499 | 145.3222
725.9 | 138.5677 | 139.9524 | 141.1951 | 142.2944 | 143.2528 | 144.0753 | 144.7687 | 145.3412
726 | 138.5852 | 139.9701 | 141.213 | 142.3125 | 143.2711 | 144.0938 | 144.7875 | 145.3603
726.1 | 138.6028 | 139.9878 | 141.2309 | 142.3306 | 143.2895 | 144.1124 | 144.8063 | 145.3793
726.2 | 138.6203 | 140.0055 | 141.2488 | 142.3487 | 143.3078 | 144.131 | 144.8251 | 145.3984
726.3 | 138.6378 | 140.0232 | 141.2666 | 142.3668 | 143.3261 | 144.1495 | 144.8439 | 145.4174
726.4 | 138.6554 | 140.0409 | 141.2845 | 142.3849 | 143.3444 | 144.1681 | 144.8628 | 145.4365
726.5 | 138.6729 | 140.0586 | 141.3024 | 142.403 | 143.3628 | 144.1867 | 144.8816 | 145.4555
726.6 | 138.6904 | 140.0763 | 141.3203 | 142.4211 | 143.3811 | 144.2052 | 144.9004 | 145.4746
726.7 | 138.708 | 140.094 | 141.3382 | 142.4392 | 143.3994 | 144.2238 | 144.9192 | 145.4936
726.8 | 138.7255 | 140.1117 | 141.3561 | 142.4573 | 143.4177 | 144.2423 | 144.938 | 145.5127
726.9 | 138.743 | 140.1294 | 141.374 | 142.4754 | 143.4361 | 144.2609 | 144.9568 | 145.5317
727 | 138.7606 | 140.1471 | 141.3919 | 142.4935 | 143.4544 | 144.2795 | 144.9756 | 145.5508
727.1 | 138.7781 | 140.1648 | 141.4097 | 142.5116 | 143.4727 | 144.298 | 144.9944 | 145.5698
727.2 | 138.7956 | 140.1825 | 141.4276 | 142.5297 | 143.491 | 144.3166 | 145.0132 | 145.5888
727.3 | 138.8132 | 140.2002 | 141.4455 | 142.5478 | 143.5094 | 144.3351 | 145.032 | 145.6079
727.4 | 138.8307 | 140.2179 | 141.4634 | 142.5659 | 143.5277 | 144.3537 | 145.0508 | 145.6269
727.5 | 138.8482 | 140.2356 | 141.4813 | 142.584 | 143.546 | 144.3723 | 145.0696 | 145.646
727.6 | 138.8658 | 140.2533 | 141.4992 | 142.6021 | 143.5643 | 144.3908 | 145.0884 | 145.665
727.7 | 138.8833 | 140.271 | 141.5171 | 142.6202 | 143.5827 | 144.4094 | 145.1072 | 145.6841
727.8 | 138.9008 | 140.2887 | 141.5349 | 142.6383 | 143.601 | 144.4279 | 145.126 | 145.7031
727.9 | 138.9183 | 140.3064 | 141.5528 | 142.6564 | 143.6193 | 144.4465 | 145.1448 | 145.7221
728 | 138.9359 | 140.3241 | 141.5707 | 142.6745 | 143.6376 | 144.4651 | 145.1636 | 145.7412
728.1 | 138.9534 | 140.3418 | 141.5886 | 142.6926 | 143.6559 | 144.4836 | 145.1824 | 145.7602
728.2 | 138.9709 | 140.3595 | 141.6065 | 142.7107 | 143.6743 | 144.5022 | 145.2012 | 145.7793
728.3 | 138.9885 | 140.3771 | 141.6244 | 142.7288 | 143.6926 | 144.5207 | 145.22 | 145.7983
728.4 | 139.006 | 140.3948 | 141.6423 | 142.7469 | 143.7109 | 144.5393 | 145.2388 | 145.8173
728.5 | 139.0235 | 140.4125 | 141.6601 | 142.765 | 143.7292 | 144.5578 | 145.2576 | 145.8364
728.6 | 139.0411 | 140.4302 | 141.678 | 142.7831 | 143.7475 | 144.5764 | 145.2764 | 145.8554
728.7 | 139.0586 | 140.4479 | 141.6959 | 142.8011 | 143.7659 | 144.5949 | 145.2952 | 145.8744
728.8 | 139.0761 | 140.4656 | 141.7138 | 142.8192 | 143.7842 | 144.6135 | 145.3139 | 145.8935
728.9 | 139.0936 | 140.4833 | 141.7317 | 142.8373 | 143.8025 | 144.632 | 145.3327 | 145.9125
729 | 139.1112 | 140.501 | 141.7495 | 142.8554 | 143.8208 | 144.6506 | 145.3515 | 145.9316
729.1 | 139.1287 | 140.5187 | 141.7674 | 142.8735 | 143.8391 | 144.6691 | 145.3703 | 145.9506
729.2 | 139.1462 | 140.5364 | 141.7853 | 142.8916 | 143.8574 | 144.6877 | 145.3891 | 145.9696
729.3 | 139.1638 | 140.5541 | 141.8032 | 142.9097 | 143.8758 | 144.7063 | 145.4079 | 145.9887
729.4 | 139.1813 | 140.5718 | 141.8211 | 142.9278 | 143.8941 | 144.7248 | 145.4267 | 146.0077
729.5 | 139.1988 | 140.5895 | 141.839 | 142.9459 | 143.9124 | 144.7434 | 145.4455 | 146.0267
729.6 | 139.2163 | 140.6071 | 141.8568 | 142.964 | 143.9307 | 144.7619 | 145.4643 | 146.0458
729.7 | 139.2339 | 140.6248 | 141.8747 | 142.9821 | 143.949 | 144.7805 | 145.4831 | 146.0648
729.8 | 139.2514 | 140.6425 | 141.8926 | 143.0001 | 143.9673 | 144.799 | 145.5019 | 146.0838
729.9 | 139.2689 | 140.6602 | 141.9105 | 143.0182 | 143.9857 | 144.8176 | 145.5207 | 146.1029
730 | 139.2735 | 140.6651 | 141.9157 | 143.024 | 143.992 | 144.8246 | 145.5286 | 146.1117
730.1 | 139.2781 | 140.6699 | 141.9209 | 143.0297 | 143.9984 | 144.8317 | 145.5365 | 146.1205
730.2 | 139.2957 | 140.6876 | 141.9388 | 143.0478 | 144.0167 | 144.8503 | 145.5553 | 146.1395
730.3 | 139.3132 | 140.7053 | 141.9567 | 143.0659 | 144.035 | 144.8688 | 145.574 | 146.1585
730.4 | 139.3307 | 140.723 | 141.9746 | 143.084 | 144.0533 | 144.8874 | 145.5928 | 146.1775
730.5 | 139.3482 | 140.7407 | 141.9925 | 143.1021 | 144.0716 | 144.9059 | 145.6116 | 146.1966
730.6 | 139.3658 | 140.7584 | 142.0103 | 143.1201 | 144.0899 | 144.9244 | 145.6304 | 146.2156
730.7 | 139.3833 | 140.7761 | 142.0282 | 143.1382 | 144.1082 | 144.943 | 145.6492 | 146.2346
730.8 | 139.4008 | 140.7938 | 142.0461 | 143.1563 | 144.1265 | 144.9615 | 145.668 | 146.2536
730.9 | 139.4183 | 140.8114 | 142.064 | 143.1744 | 144.1449 | 144.9801 | 145.6867 | 146.2726
731 | 139.4359 | 140.8291 | 142.0818 | 143.1925 | 144.1632 | 144.9986 | 145.7055 | 146.2917
731.1 | 139.4534 | 140.8468 | 142.0997 | 143.2106 | 144.1815 | 145.0172 | 145.7243 | 146.3107
731.2 | 139.4709 | 140.8645 | 142.1176 | 143.2287 | 144.1998 | 145.0357 | 145.7431 | 146.3297
731.3 | 139.4885 | 140.8822 | 142.1355 | 143.2467 | 144.2181 | 145.0542 | 145.7619 | 146.3487
731.4 | 139.506 | 140.8999 | 142.1533 | 143.2648 | 144.2364 | 145.0728 | 145.7806 | 146.3677
731.5 | 139.5235 | 140.9176 | 142.1712 | 143.2829 | 144.2547 | 145.0913 | 145.7994 | 146.3868
731.6 | 139.541 | 140.9353 | 142.1891 | 143.301 | 144.273 | 145.1099 | 145.8182 | 146.4058
731.7 | 139.5586 | 140.9529 | 142.207 | 143.3191 | 144.2913 | 145.1284 | 145.837 | 146.4248
731.8 | 139.5761 | 140.9706 | 142.2248 | 143.3372 | 144.3096 | 145.1469 | 145.8557 | 146.4438
731.9 | 139.5936 | 140.9883 | 142.2427 | 143.3552 | 144.3279 | 145.1655 | 145.8745 | 146.4628
732 | 139.6111 | 141.006 | 142.2606 | 143.3733 | 144.3462 | 145.184 | 145.8933 | 146.4819
732.1 | 139.6287 | 141.0237 | 142.2785 | 143.3914 | 144.3645 | 145.2026 | 145.9121 | 146.5009
732.2 | 139.6462 | 141.0414 | 142.2963 | 143.4095 | 144.3828 | 145.2211 | 145.9309 | 146.5199
732.3 | 139.6637 | 141.0591 | 142.3142 | 143.4276 | 144.4011 | 145.2396 | 145.9496 | 146.5389
732.4 | 139.6812 | 141.0767 | 142.3321 | 143.4456 | 144.4194 | 145.2582 | 145.9684 | 146.5579
732.5 | 139.6987 | 141.0944 | 142.3499 | 143.4637 | 144.4377 | 145.2767 | 145.9872 | 146.5769
732.6 | 139.7163 | 141.1121 | 142.3678 | 143.4818 | 144.456 | 145.2952 | 146.0059 | 146.5959
732.7 | 139.7338 | 141.1298 | 142.3857 | 143.4999 | 144.4743 | 145.3138 | 146.0247 | 146.615
732.8 | 139.7513 | 141.1475 | 142.4036 | 143.518 | 144.4926 | 145.3323 | 146.0435 | 146.634
732.9 | 139.7688 | 141.1652 | 142.4214 | 143.536 | 144.5109 | 145.3508 | 146.0623 | 146.653
733 | 139.7864 | 141.1829 | 142.4393 | 143.5541 | 144.5292 | 145.3694 | 146.081 | 146.672
733.1 | 139.8039 | 141.2005 | 142.4572 | 143.5722 | 144.5475 | 145.3879 | 146.0998 | 146.691
733.2 | 139.8214 | 141.2182 | 142.475 | 143.5903 | 144.5658 | 145.4064 | 146.1186 | 146.71
733.3 | 139.8389 | 141.2359 | 142.4929 | 143.6083 | 144.5841 | 145.425 | 146.1374 | 146.729
733.4 | 139.8565 | 141.2536 | 142.5108 | 143.6264 | 144.6024 | 145.4435 | 146.1561 | 146.748
733.5 | 139.874 | 141.2713 | 142.5287 | 143.6445 | 144.6207 | 145.462 | 146.1749 | 146.767
733.6 | 139.8915 | 141.289 | 142.5465 | 143.6626 | 144.639 | 145.4806 | 146.1937 | 146.7861
733.7 | 139.909 | 141.3066 | 142.5644 | 143.6806 | 144.6573 | 145.4991 | 146.2124 | 146.8051
733.8 | 139.9265 | 141.3243 | 142.5823 | 143.6987 | 144.6756 | 145.5176 | 146.2312 | 146.8241
733.9 | 139.9441 | 141.342 | 142.6001 | 143.7168 | 144.6939 | 145.5362 | 146.25 | 146.8431
734 | 139.9616 | 141.3597 | 142.618 | 143.7349 | 144.7122 | 145.5547 | 146.2687 | 146.8621
734.1 | 139.9791 | 141.3774 | 142.6359 | 143.753 | 144.7305 | 145.5732 | 146.2875 | 146.8811
734.2 | 139.9966 | 141.395 | 142.6537 | 143.771 | 144.7488 | 145.5917 | 146.3063 | 146.9001
734.3 | 140.0142 | 141.4127 | 142.6716 | 143.7891 | 144.7671 | 145.6103 | 146.325 | 146.9191
734.4 | 140.0317 | 141.4304 | 142.6895 | 143.8072 | 144.7854 | 145.6288 | 146.3438 | 146.9381
734.5 | 140.0492 | 141.4481 | 142.7073 | 143.8252 | 144.8037 | 145.6473 | 146.3626 | 146.9571
734.6 | 140.0667 | 141.4658 | 142.7252 | 143.8433 | 144.822 | 145.6659 | 146.3813 | 146.9761
734.7 | 140.0842 | 141.4835 | 142.7431 | 143.8614 | 144.8403 | 145.6844 | 146.4001 | 146.9951
734.8 | 140.1018 | 141.5011 | 142.7609 | 143.8795 | 144.8586 | 145.7029 | 146.4189 | 147.0141
734.9 | 140.1193 | 141.5188 | 142.7788 | 143.8975 | 144.8769 | 145.7214 | 146.4376 | 147.0331
735 | 140.1368 | 141.5365 | 142.7967 | 143.9156 | 144.8952 | 145.74 | 146.4564 | 147.0521
735.1 | 140.1543 | 141.5542 | 142.8145 | 143.9337 | 144.9135 | 145.7585 | 146.4751 | 147.0711
735.2 | 140.1718 | 141.5719 | 142.8324 | 143.9518 | 144.9318 | 145.777 | 146.4939 | 147.0901
735.3 | 140.1894 | 141.5895 | 142.8503 | 143.9698 | 144.9501 | 145.7955 | 146.5127 | 147.1091
735.4 | 140.2069 | 141.6072 | 142.8681 | 143.9879 | 144.9684 | 145.8141 | 146.5314 | 147.1281
735.5 | 140.2244 | 141.6249 | 142.886 | 144.006 | 144.9866 | 145.8326 | 146.5502 | 147.1471
735.6 | 140.2419 | 141.6426 | 142.9039 | 144.024 | 145.0049 | 145.8511 | 146.569 | 147.1661
735.7 | 140.2594 | 141.6602 | 142.9217 | 144.0421 | 145.0232 | 145.8696 | 146.5877 | 147.1851
735.8 | 140.277 | 141.6779 | 142.9396 | 144.0602 | 145.0415 | 145.8881 | 146.6065 | 147.2041
735.9 | 140.2945 | 141.6956 | 142.9574 | 144.0782 | 145.0598 | 145.9067 | 146.6252 | 147.2231
736 | 140.312 | 141.7133 | 142.9753 | 144.0963 | 145.0781 | 145.9252 | 146.644 | 147.2421
736.1 | 140.3295 | 141.731 | 142.9932 | 144.1144 | 145.0964 | 145.9437 | 146.6627 | 147.2611
736.2 | 140.347 | 141.7486 | 143.011 | 144.1324 | 145.1147 | 145.9622 | 146.6815 | 147.2801
736.3 | 140.3645 | 141.7663 | 143.0289 | 144.1505 | 145.133 | 145.9808 | 146.7003 | 147.2991
736.4 | 140.3821 | 141.784 | 143.0468 | 144.1686 | 145.1513 | 145.9993 | 146.719 | 147.3181
736.5 | 140.3996 | 141.8017 | 143.0646 | 144.1867 | 145.1695 | 146.0178 | 146.7378 | 147.3371
736.6 | 140.4171 | 141.8193 | 143.0825 | 144.2047 | 145.1878 | 146.0363 | 146.7565 | 147.3561
736.7 | 140.4346 | 141.837 | 143.1003 | 144.2228 | 145.2061 | 146.0548 | 146.7753 | 147.3751
736.8 | 140.4521 | 141.8547 | 143.1182 | 144.2409 | 145.2244 | 146.0733 | 146.794 | 147.3941
736.9 | 140.4697 | 141.8724 | 143.1361 | 144.2589 | 145.2427 | 146.0919 | 146.8128 | 147.4131
737 | 140.4872 | 141.8901 | 143.1539 | 144.277 | 145.261 | 146.1104 | 146.8316 | 147.4321
737.1 | 140.5047 | 141.9077 | 143.1718 | 144.295 | 145.2793 | 146.1289 | 146.8503 | 147.4511
737.2 | 140.5222 | 141.9254 | 143.1896 | 144.3131 | 145.2976 | 146.1474 | 146.8691 | 147.4701
737.3 | 140.5397 | 141.9431 | 143.2075 | 144.3312 | 145.3158 | 146.1659 | 146.8878 | 147.489
737.4 | 140.5572 | 141.9608 | 143.2254 | 144.3492 | 145.3341 | 146.1844 | 146.9066 | 147.508
737.5 | 140.5748 | 141.9784 | 143.2432 | 144.3673 | 145.3524 | 146.203 | 146.9253 | 147.527
737.6 | 140.5923 | 141.9961 | 143.2611 | 144.3854 | 145.3707 | 146.2215 | 146.9441 | 147.546
737.7 | 140.6098 | 142.0138 | 143.2789 | 144.4034 | 145.389 | 146.24 | 146.9628 | 147.565
737.8 | 140.6273 | 142.0315 | 143.2968 | 144.4215 | 145.4073 | 146.2585 | 146.9816 | 147.584
737.9 | 140.6448 | 142.0491 | 143.3147 | 144.4396 | 145.4255 | 146.277 | 147.0003 | 147.603
738 | 140.6623 | 142.0668 | 143.3325 | 144.4576 | 145.4438 | 146.2955 | 147.0191 | 147.622
738.1 | 140.6799 | 142.0845 | 143.3504 | 144.4757 | 145.4621 | 146.314 | 147.0378 | 147.641
738.2 | 140.6974 | 142.1022 | 143.3682 | 144.4937 | 145.4804 | 146.3326 | 147.0566 | 147.6599
738.3 | 140.7149 | 142.1198 | 143.3861 | 144.5118 | 145.4987 | 146.3511 | 147.0753 | 147.6789
738.4 | 140.7324 | 142.1375 | 143.4039 | 144.5299 | 145.517 | 146.3696 | 147.0941 | 147.6979
738.5 | 140.7499 | 142.1552 | 143.4218 | 144.5479 | 145.5352 | 146.3881 | 147.1128 | 147.7169
738.6 | 140.7674 | 142.1728 | 143.4397 | 144.566 | 145.5535 | 146.4066 | 147.1316 | 147.7359
738.7 | 140.7849 | 142.1905 | 143.4575 | 144.5841 | 145.5718 | 146.4251 | 147.1503 | 147.7549
738.8 | 140.8025 | 142.2082 | 143.4754 | 144.6021 | 145.5901 | 146.4436 | 147.169 | 147.7739
738.9 | 140.82 | 142.2259 | 143.4932 | 144.6202 | 145.6084 | 146.4621 | 147.1878 | 147.7928
739 | 140.8375 | 142.2435 | 143.5111 | 144.6382 | 145.6266 | 146.4806 | 147.2065 | 147.8118
739.1 | 140.855 | 142.2612 | 143.5289 | 144.6563 | 145.6449 | 146.4992 | 147.2253 | 147.8308
739.2 | 140.8725 | 142.2789 | 143.5468 | 144.6743 | 145.6632 | 146.5177 | 147.244 | 147.8498
739.3 | 140.89 | 142.2966 | 143.5646 | 144.6924 | 145.6815 | 146.5362 | 147.2628 | 147.8688
739.4 | 140.9076 | 142.3142 | 143.5825 | 144.7105 | 145.6997 | 146.5547 | 147.2815 | 147.8878
739.5 | 140.9251 | 142.3319 | 143.6004 | 144.7285 | 145.718 | 146.5732 | 147.3003 | 147.9067
739.6 | 140.9426 | 142.3496 | 143.6182 | 144.7466 | 145.7363 | 146.5917 | 147.319 | 147.9257
739.7 | 140.9601 | 142.3672 | 143.6361 | 144.7646 | 145.7546 | 146.6102 | 147.3377 | 147.9447
739.8 | 140.9776 | 142.3849 | 143.6539 | 144.7827 | 145.7729 | 146.6287 | 147.3565 | 147.9637
739.9 | 140.9951 | 142.4026 | 143.6718 | 144.8008 | 145.7911 | 146.6472 | 147.3752 | 147.9827
740 | 141.0109 | 142.4185 | 143.6878 | 144.817 | 145.8076 | 146.6639 | 147.3921 | 147.9997
Nb2O5 8–15 nm 사이의 입력은 인접한 TMM 곡선 사이를 선형 보간합니다. 굴절률 데이터를 변경하면 이 보정표를 재생성해야 합니다.